## Koptāme
APSTIPRINU
(pasūtītāja paraksts un tā atšifrējums)
Z.v.
20___.gada ___._________________
Būvniecības koptāme Nr. 2
1. Kārta
Objekta nosaukums: Skatuves mākslu dekorāciju ceha kompleksa izveide
Būves nosaukums: 1. Kārta: Noliktavas Nr.2 jaunbūve un labiekārtojums
Objekta adrese: Ganu iela 2, Rīga, Kadastra Nr. 99999999999
Nr. p.k. | Objekta nosaukums |  | Objekta izmaksas (euro)
| 1 |  | 2
1 | 1.kārta: Noliktavas Nr.2 jaunbūve un labiekārtojums |  | 510305.8
Kopā
PVN (21%) |  |  | 107164.218
Sastādija Andris Bērziņš
(paraksts)
Sertifikāta Nr. 3-333
Tāme sastādīta: 2021. gada 20. maijā

## Kopsavilkums
Kopsavilkuma aprēķins Nr. 2
1. Kārta
| Par kopējo summu, euro |  | 510305.8
| Kopējā darbietilpība, c/h |  | 5254.24
Nr. p.k. | Kods, tāmes Nr. | Būvdarbu veids vai konstruktīvā elementa nosaukums | Tāmes izmaksas | Tai skaitā |  |  | Darb- ietilpība (c/h)
|  |  |  | darba alga | būvizstrādājumi | mehānismi
| 1 | 2 | 3 | 4 | 5 | 6 | 7
1 | 02-00000 | 1. Demontāžas darbi | 25088.66 | 1254.83 | 1209.67 | 22624.16 | 69.7
2 | 03-00000 | 2. Zemes darbi (Būvbedre) | 18346.64 | 2331 | 7281.41 | 8734.23 | 129.5
3 | 05-00000; 07-00000 | 3. Būvkonstrukciju zbūve | 213095.53 | 46833.42 | 146554.22 | 19707.89 | 2601.9
4 | 05-00000 | 4. Grīdu izbūve | 38682.12 | 7473.42 | 27468.34 | 3740.36 | 415.19
5 | 12-00000 | 5. Paceļamo vārtu izgatavošana un montāža | 5930.36 | 480.24 | 5242.72 | 207.4 | 26.68
6 | 18-00000 | 6. Elektromontāža (EL) | 17322.59 | 5123.16 | 11772.74 | 426.69 | 284.62
7 | 14-00000 | 8. Ūdensvada (Ū1 un Ū3), (T3 un T4) izbūve | 2191.82 | 659.88 | 1434.12 | 97.82 | 36.67
8 | 19-00000 | 9. Ugunsgrēka atklāšanas un ugunsgrēka signalizacijas sistema (UAS) | 8854.57 | 1773.86 | 6302.19 | 778.52 | 98.55
9 | 19-00000 | 10.Centralizēta izziņošanas sistēma (ESS-CI) | 1932.25 | 554.94 | 1319.84 | 57.47 | 30.83
10 | 19-00000 | 11. Videonovērošanas sistēmas izbūve (ESS) | 5177.64 | 1429.2 | 3430.92 | 317.52 | 79.4
11 | 27-00000 | 14. Ūdensapgādes un kanalizācijas ārējo (ŪKT; LKT) tīklu izbūve | 62985.52 | 15066.36 | 35842.05 | 12077.11 | 837.02
12 | 22-00000 | 15. Lietotāja ELT tīklu izbūve, (ārējie tīkli) | 1841 | 376.56 | 1432.84 | 31.6 | 20.92
13 | 31-00000 | 16. Labiekārtojums | 42295.47 | 11218.7 | 24676.15 | 6400.62 | 623.26
Kopā |  |  | 443744.17 | 94575.57 | 273967.21 | 75201.39 | 5254.24
Virsizdevumi (10%) |  |  | 44374.42
|  | t. sk. darba aizsardzība | 1331.23
Peļņa (5%) |  |  | 22187.21
Pavisam kopā |  |  | 510305.8

## 1.Demontāža (2)
Lokālā tāme Nr. 1
1. Kārta
Demontāžas darbi
Tāme sastādīta: 2021. gada tirgus cenās, pamatojoties uz ĢP daļas rasējumiem. Tāmes izmaksas euro | [7 empty] | 25088.66
Nr. p.k. | Kods | Būvdarbu nosaukums | Mērvienība | Daudzums | Vienības izmaksas | [5 empty] | Kopā uz visu apjomu
[5 empty] | laika norma (c/h) | darba samaksas likme (euro/h) | darba alga | būvizstrādājumi | mehānismi | kopā | darb- ietilpība (c/h) | darba alga | būvizstrādājumi | mehānismi | summa
| 1 | 2 | 3 | 4 | 5 | 6 | 7 | 8 | 9 | 10 | 11 | 12 | 13 | 14 | 15
1 | 02-00000 | Demontāžas darbi
2 |  | Demontējama betona atbalstsiena 83 tek. m, biezums 0.3 m, h 0.5 - 1.5 m un demontēto būvgružu utilizācija | m3 | 26.1 | 0.13 | 18 | 2.34 | 0.59 | 17 | 19.93 | 3.39 | 61.07 | 15.4 | 443.7 | 520.17
3 |  | Demontējams metāla būvelements 0.6 x 0.6 x 10m (h) un demontēto būvgružu utilizācija | gb. | 2 | 0.25 | 18 | 4.5 | 0.81 | 28 | 33.31 | 0.5 | 9 | 1.62 | 56 | 66.62
4 |  | Koku nozāģēšana, celmu izraušana un transportēšana uz Pasūtītāja norādīto vietu, priede d17cm | gb. | 1 | 7.28 | 18 | 131.04 | 7.78 | 150 | 288.82 | 7.28 | 131.04 | 7.78 | 150 | 288.82
5 |  | Demontējams asfalta segums b=950mm, 2437m2 un demontēto būvgružu utilizācija | m3 | 2315.15 | 0.01 | 18 | 0.18 | 0.3 | 7 | 7.48 | 23.15 | 416.73 | 694.55 | 16206.05 | 17317.33
6 |  | Demontējams grants segums b=950mm, 394m2 un demontēto būvgružu utilizācija | m3 | 374.3 | 0.04 | 18 | 0.72 | 0.46 | 4 | 5.18 | 14.97 | 269.5 | 172.18 | 1497.2 | 1938.88
7 |  | Demontējams šķembu segums b=950mm, 218m2 un demontēto būvgružu utilizācija | m3 | 207.1 | 0.04 | 18 | 0.72 | 0.36 | 3 | 4.08 | 8.28 | 149.11 | 74.56 | 621.3 | 844.97
8 |  | Demontējams betona segums b=950mm, 451m2 un demontēto būvgružu utilizācija | m3 | 428.45 | 0.01 | 18 | 0.18 | 0.3 | 7 | 7.48 | 4.28 | 77.12 | 128.54 | 2999.15 | 3204.81
9 |  | Demontējams vecais zāliena segums b=150mm, 191m2 un demontēto būvgružu utilizācija | m3 | 28.69 | 0.04 | 18 | 0.72 | 0.46 | 4 | 5.18 | 1.15 | 20.66 | 13.2 | 114.76 | 148.62
10 |  | Demontējams betona apmale un demontēto būvgružu utilizācija | t.m | 134 | 0.05 | 18 | 0.9 | 0.76 | 4 | 5.66 | 6.7 | 120.6 | 101.84 | 536 | 758.44
11 | Tiešās izmaksas kopā, t. sk. darba devēja sociālais nodoklis (23,59%) | [9 empty] | 69.7 | 1254.83 | 1209.67 | 22624.16 | 25088.66
Piezīmes:
1. Būvuzņēmējam jāievērtē darbu apjomu sarakstā minēto darbu veikšanai nepieciešamie materiāli un papildus darbi, kas nav minēti šajā sarakstā, bez kuriem nebūtu iespējama būvdarbu tehnoloģiski pareiza un spēkā esošiem normatīviem atbilstoša veikšana pilnā apmērā.
2. Darbu apjomu sarakstu skatīt kopā ar rasējumiem un specifikācijām. Gadījumā, ja darbu apjomi nesakrīt ar rasējumiem vai specifikācijām, par pareiziem jāuzskata rasējumos esošie darbu apjomi.
3. Tāmēs ietvertos konkrēto ražotāju materiālus un izstrādājumus var aizvietot ar ekvivalentiem citu ražotāju materiāliem un izstrādājumiem, saskaņojot ar pasūtītāju, autoruzraugu un būvuzraugu.

## 2.Būvbedre (2)
Lokālā tāme Nr. 2
1. Kārta
Zemes darbi (Būvbedre)
Objekta nosaukums: Skatuves mākslu dekorāciju ceha kompleksa izveide
Tāme sastādīta: 2021. gada tirgus cenās, pamatojoties uz BK daļas rasējumiem. Tāmes izmaksas euro | [7 empty] | 18346.64
Nr. p.k. | Kods | Būvdarbu nosaukums | Mērvienība | Daudzums | Vienības izmaksas | [5 empty] | Kopā uz visu apjomu
[5 empty] | laika norma (c/h) | darba samaksas likme (euro/h) | darba alga | būvizstrādājumi | mehānismi | kopā | darb-ietilpība (c/h) | darba alga | būvizstrādājumi | mehānismi | summa
| 1 | 2 | 3 | 4 | 5 | 6 | 7 | 8 | 9 | 10 | 11 | 12 | 13 | 14 | 15
1 | 02-00000 | Zemes darbi ēkas būvbedrei
2 |  | Būvbedres rakšana un liekās grunts utilizēšana | m3 | 1000 | 0.02 | 18 | 0.36 | 0.29 | 6 | 6.65 | 20 | 360 | 290 | 6000 | 6650
3 |  | Būvbedres aizbēršana ar jaunu pievestu smilti bez māla piejaukuma, blietēšana pa kārtām līdz attiecīgai atzīmei, 60MPa | m3 | 900 | 0.08 | 18 | 1.44 | 7.72 | 2.91 | 12.07 | 72 | 1296 | 6948 | 2619 | 10863
4 |  | Pirms būvbedres rakšanas veikt papildus ģeoloģijas punktu izpēte L=7m | gb. | 3 | 12.5 | 18 | 225 | 14.47 | 38.41 | 277.88 | 37.5 | 675 | 43.41 | 115.23 | 833.64
5 | Tiešās izmaksas kopā, t. sk. darba devēja sociālais nodoklis (23,59%) | [9 empty] | 129.5 | 2331 | 7281.41 | 8734.23 | 18346.64
Piezīmes:
1. Būvuzņēmējam jāievērtē darbu apjomu sarakstā minēto darbu veikšanai nepieciešamie materiāli un papildus darbi, kas nav minēti šajā sarakstā, bez kuriem nebūtu iespējama būvdarbu tehnoloģiski pareiza un spēkā esošiem normatīviem atbilstoša veikšana pilnā apmērā.
2. Darbu apjomu sarakstu skatīt kopā ar rasējumiem un specifikācijām. Gadījumā, ja darbu apjomi nesakrīt ar rasējumiem vai specifikācijām, par pareiziem jāuzskata rasējumos esošie darbu apjomi.
3. Tāmēs ietvertos konkrēto ražotāju materiālus un izstrādājumus var aizvietot ar ekvivalentiem citu ražotāju materiāliem un izstrādājumiem, saskaņojot ar pasūtītāju, autoruzraugu un būvuzraugu.

## 4.Grīdu izbūve
Lokālā tāme Nr. 4
1. Kārta
Grīdu izbūve
Tāme sastādīta: 2021. gada tirgus cenās, pamatojoties uz BK daļas rasējumiem. Tāmes izmaksas euro | [7 empty] | 38682.12
Nr. p.k. | Kods | Būvdarbu nosaukums | Mērvienība | Daudzums | Vienības izmaksas | [5 empty] | Kopā uz visu apjomu
[5 empty] | laika norma (c/h) | darba samaksas likme (euro/h) | darba alga | būvizstrādājumi | mehānismi | kopā | darb-ietilpība (c/h) | darba alga | būvizstrādājumi | mehānismi | summa
| 1 | 2 | 3 | 4 | 5 | 6 | 7 | 8 | 9 | 10 | 11 | 12 | 13 | 14 | 15
1 | 05-00000 | Spēka grīdas izbūve uz grunts sk. BK-03.1 līdz BK-03.2
2 |  | Blietētas dolomīta šķembas fr.16-45 Dpr=97% Ev2=70MPa 150mm | m3 | 191 | 0.64 | 18 | 11.52 | 14.47 | 5.76 | 31.75 | 122.24 | 2200.32 | 2763.77 | 1100.16 | 6064.25
3 |  | Polietilēna plēve PVC 200mk, 2 kārtas Plīšanas notūtība: MD,TD>60N Tvaika pretestība: >1.5x106s/m >40m (sd) Stiepes pretestība: MD,TD>20 N/mm² | m2 | 2000 | 0.02 | 18 | 0.36 | 0.93 | 0.01 | 1.3 | 40 | 720 | 1860 | 20 | 2600
4 |  | Tērauda šķiedras 25-35kg/m3/ | t | 5.94 | 1 | 18 | 18 | 1238.62 | 1 | 1257.62 | 5.94 | 106.92 | 7357.4 | 5.94 | 7470.26
5 |  | Šķiedrbetoana plātne - 180mm Betons C30/37 XC2 un transportu, sūknēšanu 180mm, slīpēta ar cietinātāju, iekļaujot deformāciju šuvju izbūvi | m3 | 180 | 1.37 | 18 | 24.66 | 85.91 | 14.51 | 125.08 | 246.6 | 4438.8 | 15463.8 | 2611.8 | 22514.4
6 |  | PVC caurules L=280 | gb | 41 | 0.01 | 18 | 0.18 | 0.57 | 0.06 | 0.81 | 0.41 | 7.38 | 23.37 | 2.46 | 33.21
7 | Tiešās izmaksas kopā, t. sk. darba devēja sociālais nodoklis (23,59%) | [9 empty] | 415.19 | 7473.42 | 27468.34 | 3740.36 | 38682.12
Piezīmes:
1. Būvuzņēmējam jāievērtē darbu apjomu sarakstā minēto darbu veikšanai nepieciešamie materiāli un papildus darbi, kas nav minēti šajā sarakstā, bez kuriem nebūtu iespējama būvdarbu tehnoloģiski pareiza un spēkā esošiem normatīviem atbilstoša veikšana pilnā apmērā.
2. Darbu apjomu sarakstu skatīt kopā ar rasējumiem un specifikācijām. Gadījumā, ja darbu apjomi nesakrīt ar rasējumiem vai specifikācijām, par pareiziem jāuzskata rasējumos esošie darbu apjomi.
3. Tāmēs ietvertos konkrēto ražotāju materiālus un izstrādājumus var aizvietot ar ekvivalentiem citu ražotāju materiāliem un izstrādājumiem, saskaņojot ar pasūtītāju, autoruzraugu un būvuzraugu.

## 5.Vārtu montāža
Lokālā tāme Nr. 5
1. Kārta
Paceļamo vārtu izgatavošana un montāža
Tāme sastādīta: 2021. gada tirgus cenās, pamatojoties uz AR daļas rasējumiem. Tāmes izmaksas euro | [7 empty] | 5930.36
Nr. p.k. | Kods | Būvdarbu nosaukums | Mērvienība | Daudzums | Vienības izmaksas | [5 empty] | Kopā uz visu apjomu
[5 empty] | laika norma (c/h) | darba samaksas likme (euro/h) | darba alga | būvizstrādājumi | mehānismi | kopā | darb-ietilpība (c/h) | darba alga | būvizstrādājumi | mehānismi | summa
| 1 | 2 | 3 | 4 | 5 | 6 | 7 | 8 | 9 | 10 | 11 | 12 | 13 | 14 | 15
1 |  | Paceļamo vārtu izgatavošana un montāža, sk ARD-202
2 |  | V-21. SPU F42 Paceļami sekciju vārti bez iebūvētām durvīm 1. Tērauda paneļi un tērauda karkass 2. Paneļi krāsoti. 3. Tērauda detaļas cinkotas 4. Aizsardzība pret pirkstu iespiešanu 5. Aizsardzība pret vērtnes nokrišanu 6. Durvis slēdzamas 7. Vadība ar tālvadības pulti 8. Krāsojums RAL 7016 9. Vēja slodžu izturība ≥ 4. klase 10. Ūdens necaurlaidība ≥ 3. klase 4370x4485mm 2.kpl., vai ekvivalents | kpl. | 2 | 13.34 | 18 | 240.12 | 2621.36 | 103.7 | 2965.18 | 26.68 | 480.24 | 5242.72 | 207.4 | 5930.36
3 | Tiešās izmaksas kopā, t. sk. darba devēja sociālais nodoklis (23,59%) | [9 empty] | 26.68 | 480.24 | 5242.72 | 207.4 | 5930.36
Piezīmes:
1. Būvuzņēmējam jāievērtē darbu apjomu sarakstā minēto darbu veikšanai nepieciešamie materiāli un papildus darbi, kas nav minēti šajā sarakstā, bez kuriem nebūtu iespējama būvdarbu tehnoloģiski pareiza un spēkā esošiem normatīviem atbilstoša veikšana pilnā apmērā.
2. Darbu apjomu sarakstu skatīt kopā ar rasējumiem un specifikācijām. Gadījumā, ja darbu apjomi nesakrīt ar rasējumiem vai specifikācijām, par pareiziem jāuzskata rasējumos esošie darbu apjomi.
3. Tāmēs ietvertos konkrēto ražotāju materiālus un izstrādājumus var aizvietot ar ekvivalentiem citu ražotāju materiāliem un izstrādājumiem, saskaņojot ar pasūtītāju, autoruzraugu un būvuzraugu.

## 6. EL
Lokālā tāme Nr. 6
1. Kārta
Elektromontāžas izbūve (EL)
Tāme sastādīta: 2021. gada tirgus cenās, pamatojoties uz EL daļas rasējumiem. Tāmes izmaksas euro | [7 empty] | 17322.59
Nr. p.k. | Kods | Būvdarbu nosaukums | Mērvienība | Daudzums | Vienības izmaksas | [5 empty] | Kopā uz visu apjomu
[5 empty] | laika norma (c/h) | darba samaksas likme (euro/h) | darba alga | būvizstrādājumi | mehānismi | kopā | darb-ietilpība (c/h) | darba alga | būvizstrādājumi | mehānismi | summa
| 1 | 2 | 3 | 4 | 5 | 6 | 7 | 8 | 9 | 10 | 11 | 12 | 13 | 14 | 15
1 | 18-00000 | Sadalenes un komponentu montāža
2 |  | NSS2 sadalnes Individuāla izpildījuma modulāra sadala ar montāžas profiliem IP44 metāla virs apmetuma korpusā ar kombinēto pārspriegumu novadītāju "B+C" MCD 50-B 3+1, ar automātslēdžiem, slēdžiem virsapmetuma uz korpusa, magnētiskajiem palaidējiem laika releju un krēslas slēdzi kompl. Maģistrālā kabeļa ievads no apakšas un pārējo kabeļu ievads no augšas. Skat. shēmu lapā EL-3. | kpl. | 1 | 5.23 | 18 | 94.14 | 854.33 | 7.9 | 956.37 | 5.23 | 94.14 | 854.33 | 7.9 | 956.37
3 | 18-00000 | Gaismekļu montāža, Glamox gaismekļus aizstājot ar ekvivalentiem gaismekļiem saskaņot ar arhitektu un pasūtītāja nozīmēto personu, vai ekvivalents
4 |  | Pie konstrukcijām stiprināms LED gaismeklis i60-1500 LED 6000 HF 840 OP, IP44, 48W (I60087232) | kpl. | 45 | 0.78 | 18 | 14.04 | 103.74 | 1.18 | 118.96 | 35.1 | 631.8 | 4668.3 | 53.1 | 5353.2
5 |  | LED prožektroa gaismeklis O55-W250 LED 6500 DALI 830 ASY ALU IP66, 67W (O5580058321D) | kpl. | 6 | 0.46 | 18 | 8.28 | 116.5 | 0.69 | 125.47 | 2.76 | 49.68 | 699 | 4.14 | 752.82
6 | 18-00000 | Slēdžu montāža
7 |  | Divpolu virsapmetuma slēdzis 230V; 10A; IP44, stiprināms pie sadalnes korpusa | gb. | 3 | 0.33 | 18 | 5.94 | 6.66 | 0.49 | 13.09 | 0.99 | 17.82 | 19.98 | 1.47 | 39.27
8 |  | Poga ūdens sūkņa ieslēgšanai IP44 | gb. | 2 | 0.78 | 18 | 14.04 | 30.15 | 1.18 | 45.37 | 1.56 | 28.08 | 60.3 | 2.36 | 90.74
9 | 18-00000 | Kontaktligzdu montāža
10 |  | 1-vietīga virs apmetuma kontaktligzda ar iezemējuma kontaktu 230V, 16A, IP44 | gb. | 4 | 0.33 | 18 | 5.94 | 2.47 | 0.49 | 8.9 | 1.32 | 23.76 | 9.88 | 1.96 | 35.6
11 |  | 2-vietīga virs apmetuma kontaktligzda ar iezemējuma kontaktu 230V, 16A, IP44 | gb. | 1 | 0.33 | 18 | 5.94 | 3.68 | 0.49 | 10.11 | 0.33 | 5.94 | 3.68 | 0.49 | 10.11
12 | 18-00000 | Kabeļu montāža
13 |  | Kabelis šķ. 4x1,5 mm2 NYM-J | m | 345 | 0.05 | 18 | 0.9 | 0.81 | 0.08 | 1.79 | 17.25 | 310.5 | 279.45 | 27.6 | 617.55
14 |  | Kabelis šķ. 3x2,5 mm2 NYM-J | m | 265 | 0.05 | 18 | 0.9 | 0.96 | 0.08 | 1.94 | 13.25 | 238.5 | 254.4 | 21.2 | 514.1
15 |  | Kabelis šķ. 3x1,5 mm2 NYM-J | m | 120 | 0.05 | 18 | 0.9 | 0.58 | 0.08 | 1.56 | 6 | 108 | 69.6 | 9.6 | 187.2
16 | 18-00000 | Zemējuma kabeļu montāža
17 |  | Kabelis šķ. 1x25 mm2 (dzelteni zaļš) H07V-K | m | 10 | 0.1 | 18 | 1.8 | 2.92 | 0.15 | 4.87 | 1 | 18 | 29.2 | 1.5 | 48.7
18 |  | Kabelis šķ. 1x10 mm2 (dzelteni zaļš) H07V-K | m | 145 | 0.05 | 18 | 0.9 | 1.17 | 0.07 | 2.14 | 7.25 | 130.5 | 169.65 | 10.15 | 310.3
19 |  | Kabelis šķ. 1x6 mm2 (dzelteni zaļš) H07V-K | m | 250 | 0.05 | 18 | 0.9 | 0.71 | 0.07 | 1.68 | 12.5 | 225 | 177.5 | 17.5 | 420
20 | 18-00000 | Signāla kabeļu montāža
21 |  | Kabelis šķ. 2x1,0mm² MMO-J | m | 5 | 0.05 | 18 | 0.9 | 0.32 | 0.08 | 1.3 | 0.25 | 4.5 | 1.6 | 0.4 | 6.5
22 |  | Apsildes kabelis DEVIpipeguard™ (B), 230 V, 25W@10°C, Pašregulējošs | m | 90 | 0.08 | 18 | 1.44 | 6.5 | 0.12 | 8.06 | 7.2 | 129.6 | 585 | 10.8 | 725.4
23 |  | NHXH-J FE30 3x2,5mm² ugunsizturīgs kab. E30min. | m | 65 | 0.07 | 18 | 1.26 | 2.7 | 0.1 | 4.06 | 4.55 | 81.9 | 175.5 | 6.5 | 263.9
24 |  | NHXH-J FE30 2x1mm² ugunsizturīgs kab. E30min. | m | 45 | 0.07 | 18 | 1.26 | 1.25 | 0.1 | 2.61 | 3.15 | 56.7 | 56.25 | 4.5 | 117.45
25 | 18-00000 | Nozarkārbas un palīgmateriāli
26 |  | Instalācijas nozarkārbas IP44 | gb. | 16 | 0.08 | 18 | 1.44 | 0.58 | 0.12 | 2.14 | 1.28 | 23.04 | 9.28 | 1.92 | 34.24
27 |  | Stiprinājumi, montāžas materiāli | kpl. | 1 | 0.01 | 18 | 0.18 | 120.4 | 0.02 | 120.6 | 0.01 | 0.18 | 120.4 | 0.02 | 120.6
28 | 18-00000 | PVC cauruļu montāža
29 |  | Instalācijas caurule gludsienu Ø=20mm ar stiprinājumiem | m | 60 | 0.03 | 18 | 0.54 | 0.53 | 0.05 | 1.12 | 1.8 | 32.4 | 31.8 | 3 | 67.2
30 |  | Instalācijas caurule gludsienu Ø=16mm ar stiprinājumiem | m | 80 | 0.03 | 18 | 0.54 | 0.41 | 0.05 | 1 | 2.4 | 43.2 | 32.8 | 4 | 80
31 |  | Instalācijas caurule gofrētā Ø=32mm | m | 6 | 0.03 | 18 | 0.54 | 0.85 | 0.05 | 1.44 | 0.18 | 3.24 | 5.1 | 0.3 | 8.64
32 | 18-00000 | Kabeļu renes,PVC kabeļu kanālu montāža
33 |  | Kabeļu rene 200x60mm ar vāku un stiprinājumiem Pie sendviča sienas komplektā | m | 5 | 0.46 | 18 | 8.28 | 9.49 | 0.69 | 18.46 | 2.3 | 41.4 | 47.45 | 3.45 | 92.3
34 |  | Kabeļu rene 200x60mm ar iekarēm, pagriezieniem un stiprinājumiem (atbalsta kronšteiniem, vītņustieņiem) komplektā | m | 24 | 0.46 | 18 | 8.28 | 9.49 | 0.69 | 18.46 | 11.04 | 198.72 | 227.76 | 16.56 | 443.04
35 |  | Kabeļu rene 100x60mm ar iekarēm, pagriezieniem un stiprinājumiem (atbalsta kronšteiniem, vītņustieņiem) komplektā | m | 245 | 0.26 | 18 | 4.68 | 6.99 | 0.39 | 12.06 | 63.7 | 1146.6 | 1712.55 | 95.55 | 2954.7
36 | 18-00000 | Zibens aizsardzības sistēmas montāža
37 |  | Cinkota apaļdzelzs RD8 | m | 360 | 0.11 | 18 | 1.98 | 0.56 | 0.16 | 2.7 | 39.6 | 712.8 | 201.6 | 57.6 | 972
38 |  | Krustojuma savienojums 249/ST | kpl. | 18 | 0.11 | 18 | 1.98 | 1.29 | 0.16 | 3.43 | 1.98 | 35.64 | 23.22 | 2.88 | 61.74
39 |  | Zibens apaļdzelzs stiprinājums metāla jumtam | kpl. | 280 | 0.11 | 18 | 1.98 | 3.81 | 0.16 | 5.95 | 30.8 | 554.4 | 1066.8 | 44.8 | 1666
40 |  | Kompensātors | kpl. | 15 | 0.16 | 18 | 2.88 | 2.04 | 0.24 | 5.16 | 2.4 | 43.2 | 30.6 | 3.6 | 77.4
41 |  | Mērijumu klemes | kpl. | 12 | 0.11 | 18 | 1.98 | 2.55 | 0.16 | 4.69 | 1.32 | 23.76 | 30.6 | 1.92 | 56.28
42 |  | Universāls vadu turētājs Rd 8-10 mm | kpl. | 80 | 0.06 | 18 | 1.08 | 0.75 | 0.1 | 1.93 | 4.8 | 86.4 | 60 | 8 | 154.4
43 |  | Novedēja savienojums ar noteku | kpl. | 12 | 0.11 | 18 | 1.98 | 4.93 | 0.16 | 7.07 | 1.32 | 23.76 | 59.16 | 1.92 | 84.84
44 | Tiešās izmaksas kopā, t. sk. darba devēja sociālais nodoklis (23,59%) | [9 empty] | 284.62 | 5123.16 | 11772.74 | 426.69 | 17322.59
Piezīmes:
1. Būvuzņēmējam jāievērtē darbu apjomu sarakstā minēto darbu veikšanai nepieciešamie materiāli un papildus darbi, kas nav minēti šajā sarakstā, bez kuriem nebūtu iespējama būvdarbu tehnoloģiski pareiza un spēkā esošiem normatīviem atbilstoša veikšana pilnā apmērā.
2. Darbu apjomu sarakstu skatīt kopā ar rasējumiem un specifikācijām. Gadījumā, ja darbu apjomi nesakrīt ar rasējumiem vai specifikācijām, par pareiziem jāuzskata rasējumos esošie darbu apjomi.
3. Tāmēs ietvertos konkrēto ražotāju materiālus un izstrādājumus var aizvietot ar ekvivalentiem citu ražotāju materiāliem un izstrādājumiem, saskaņojot ar pasūtītāju, autoruzraugu un būvuzraugu.

## 8. Ū1; Ū2
Lokālā tāme Nr. 8
1. Kārta
Ūdensvada (Ū1 un Ū3), (T3 un T4) izbūve
Tāme sastādīta: 2021. gada tirgus cenās, pamatojoties uz Ū1 un Ū2 daļas rasējumiem. Tāmes izmaksas euro | [7 empty] | 2191.82
Nr. p.k. | Kods | Būvdarbu nosaukums | Mērvienība | Daudzums | Vienības izmaksas | [5 empty] | Kopā uz visu apjomu
[5 empty] | laika norma (c/h) | darba samaksas likme (euro/h) | darba alga | būvizstrādājumi | mehānismi | kopā | darb-ietilpība (c/h) | darba alga | būvizstrādājumi | mehānismi | summa
| 1 | 2 | 3 | 4 | 5 | 6 | 7 | 8 | 9 | 10 | 11 | 12 | 13 | 14 | 15
1 | 14-00000 | Ūdensvada "Ū1,Ū2" izbūve
2 |  | Tērauda cinkotās caurule ar stiprinājumiem d100 | m | 1.5 | 0.79 | 18 | 14.22 | 14.61 | 2.14 | 30.97 | 1.19 | 21.33 | 21.92 | 3.21 | 46.46
3 |  | Siltumizolācija ISOTEK KK-AL-50 d100 | m | 1.5 | 0.15 | 18 | 2.7 | 10.33 | 0.41 | 13.44 | 0.23 | 4.05 | 15.5 | 0.62 | 20.17
4 |  | Izolācija DEVI TM b=50mm ar apsildes kabeli d100 | m | 1.5 | 0.16 | 18 | 2.88 | 6.25 | 0.43 | 9.56 | 0.24 | 4.32 | 9.38 | 0.65 | 14.35
5 |  | Tērauda cinkotās caurule ar stiprinājumiem d50 | m | 32 | 0.38 | 18 | 6.84 | 6.71 | 1.02 | 14.57 | 12.16 | 218.88 | 214.72 | 32.64 | 466.24
6 |  | Siltumisolācija ISOTEK KK-AL-50 d50 | m | 32 | 0.15 | 18 | 2.7 | 7.77 | 0.41 | 10.88 | 4.8 | 86.4 | 248.64 | 13.12 | 348.16
7 |  | Isolācija DEVI TM b=50mm ar apsildes kabeli d50 | m | 32 | 0.16 | 18 | 2.88 | 6.25 | 0.43 | 9.56 | 5.12 | 92.16 | 200 | 13.76 | 305.92
8 |  | Ugunsdzēsības krāns ar rokas stobru un šļuteņi L=20 m, d=50 un ugunsdzēsības krāna, skapis bez stikla ar aprīkojumu /virssienas/. | kpl | 2 | 0.96 | 18 | 17.28 | 111.38 | 2.59 | 131.25 | 1.92 | 34.56 | 222.76 | 5.18 | 262.5
9 |  | Līkums ar atlokiem 90 d100 | gab | 1 | 0.13 | 18 | 2.34 | 6.97 | 0.35 | 9.66 | 0.13 | 2.34 | 6.97 | 0.35 | 9.66
10 |  | Atloku adapters tērauda caurulem d100 | gab | 2 | 0.22 | 18 | 3.96 | 24.7 | 0.6 | 29.26 | 0.44 | 7.92 | 49.4 | 1.2 | 58.52
11 |  | Atloku pāreja d100/50 | gab | 1 | 0.13 | 18 | 2.34 | 5.99 | 0.35 | 8.68 | 0.13 | 2.34 | 5.99 | 0.35 | 8.68
12 |  | Īscaurule ar atlokiem d50 | gab | 1 | 0.16 | 18 | 2.88 | 15.62 | 0.43 | 18.93 | 0.16 | 2.88 | 15.62 | 0.43 | 18.93
13 |  | Līkums ar atlokiem 90 d50 | gab | 6 | 0.13 | 18 | 2.34 | 1.82 | 0.35 | 4.51 | 0.78 | 14.04 | 10.92 | 2.1 | 27.06
14 |  | Atloku adapters tērauda caurulem d50 | gab | 1 | 0.16 | 18 | 2.88 | 16.18 | 0.43 | 19.49 | 0.16 | 2.88 | 16.18 | 0.43 | 19.49
15 |  | Atloku trejgabals d50/50 | gab | 1 | 0.13 | 18 | 2.34 | 9.94 | 0.35 | 12.63 | 0.13 | 2.34 | 9.94 | 0.35 | 12.63
16 |  | Izpilddokumentācija | kpl | 1 | 0.64 | 18 | 11.52 | 23.16 | 1.73 | 36.41 | 0.64 | 11.52 | 23.16 | 1.73 | 36.41
17 |  | Hidrauliskā pārbaude | kpl | 1 | 0.43 | 18 | 7.74 | 0.7 | 0.07 | 8.51 | 0.43 | 7.74 | 0.7 | 0.07 | 8.51
18 |  | Palīgmateriāli | kpl | 1 | 8.01 | 18 | 144.18 | 362.32 | 21.63 | 528.13 | 8.01 | 144.18 | 362.32 | 21.63 | 528.13
19 | Tiešās izmaksas kopā, t. sk. darba devēja sociālais nodoklis (23,59%) | [9 empty] | 36.67 | 659.88 | 1434.12 | 97.82 | 2191.82
Piezīmes:
1. Būvuzņēmējam jāievērtē darbu apjomu sarakstā minēto darbu veikšanai nepieciešamie materiāli un papildus darbi, kas nav minēti šajā sarakstā, bez kuriem nebūtu iespējama būvdarbu tehnoloģiski pareiza un spēkā esošiem normatīviem atbilstoša veikšana pilnā apmērā.
2. Darbu apjomu sarakstu skatīt kopā ar rasējumiem un specifikācijām. Gadījumā, ja darbu apjomi nesakrīt ar rasējumiem vai specifikācijām, par pareiziem jāuzskata rasējumos esošie darbu apjomi.
3. Tāmēs ietvertos konkrēto ražotāju materiālus un izstrādājumus var aizvietot ar ekvivalentiem citu ražotāju materiāliem un izstrādājumiem, saskaņojot ar pasūtītāju, autoruzraugu un būvuzraugu.

## 9. UAS
Lokālā tāme Nr. 9
1. Kārta
Ugunsgrēka atklāšanas un ugunsgrēka signalizacijas sistema
Tāme sastādīta: 2021. gada tirgus cenās, pamatojoties uz UAS daļas rasējumiem. Tāmes izmaksas euro | [7 empty] | 8854.57
Nr. p.k. | Kods | Būvdarbu nosaukums | Mērvienība | Daudzums | Vienības izmaksas | [5 empty] | Kopā uz visu apjomu
[5 empty] | laika norma (c/h) | darba samaksas likme (euro/h) | darba alga | būvizstrādājumi | mehānismi | kopā | darb-ietilpība (c/h) | darba alga | būvizstrādājumi | mehānismi | summa
| 1 | 2 | 3 | 4 | 5 | 6 | 7 | 8 | 9 | 10 | 11 | 12 | 13 | 14 | 15
1 | 19-00000 | Ugunsgrēka atklāšanas un ugunsgrēka signalizacijas sistēmas izbūve (UAS), vai ekvivalents
2 |  | ESMI Sense FDP221/LV adrešu-analogā pults | kpl | 1 | 1.07 | 18 | 19.26 | 1140.14 | 9.6 | 1169 | 1.07 | 19.26 | 1140.14 | 9.6 | 1169
3 |  | ALCB 2-cilpu plate Intellia | kpl | 1 | 1.07 | 18 | 19.26 | 232.91 | 9.6 | 261.77 | 1.07 | 19.26 | 232.91 | 9.6 | 261.77
4 |  | Akumulatoru baterija 12V 12Ast | gab. | 2 | 0.05 | 18 | 0.9 | 29.46 | 0.1 | 30.46 | 0.1 | 1.8 | 58.92 | 0.2 | 60.92
5 |  | Ethernet tīkla plate | kpl | 1 | 1.07 | 18 | 19.26 | 105 | 9.6 | 133.86 | 1.07 | 19.26 | 105 | 9.6 | 133.86
6 |  | Komutācijas skapis IP66, 1000x600x300 | kpl | 1 | 1.07 | 18 | 19.26 | 241.2 | 9.6 | 270.06 | 1.07 | 19.26 | 241.2 | 9.6 | 270.06
7 |  | Siltināšanas elements 75W. 120 - 240V AC/DC. -45°C lidz +70°C. IP20 35mm DIN | kpl | 2 | 0.53 | 18 | 9.54 | 25.33 | 4.8 | 39.67 | 1.06 | 19.08 | 50.66 | 9.6 | 79.34
8 |  | Termostats (NC). 0°C...+60°C. Siltināšanas elementam uz 35mm DIN | kpl | 1 | 0.53 | 18 | 9.54 | 12.06 | 4.8 | 26.4 | 0.53 | 9.54 | 12.06 | 4.8 | 26.4
9 |  | DIN 35mm sliede 10cm | kpl | 1 | 0.21 | 18 | 3.78 | 6.03 | 0.19 | 10 | 0.21 | 3.78 | 6.03 | 0.19 | 10
10 |  | Raidītājs + Reflektors 5~50m, 10.2 to 32VDC; -30°C~+55°C Mitrums: 0~93%; IP54, EN54-12:2002; Ražots Itālijā | kpl | 3 | 1.07 | 18 | 19.26 | 339.06 | 9.6 | 367.92 | 3.21 | 57.78 | 1017.18 | 28.8 | 1103.76
11 |  | Reflektoru komplekts 3 gab, līdz 100m | kpl | 3 | 0.53 | 18 | 9.54 | 113.02 | 4.8 | 127.36 | 1.59 | 28.62 | 339.06 | 14.4 | 382.08
12 |  | Kārba priekš System Sensor 6500R | gb | 3 | 0.53 | 18 | 9.54 | 14.53 | 4.8 | 28.87 | 1.59 | 28.62 | 43.59 | 14.4 | 86.61
13 |  | Sildītājs priekš 6500R; 70mA, 1.6W at 24VDC | gb | 3 | 0.53 | 18 | 9.54 | 61.35 | 4.8 | 75.69 | 1.59 | 28.62 | 184.05 | 14.4 | 227.07
14 |  | Iznesamais panelis, Uguns, Tests, Bojājums | gb | 3 | 0.53 | 18 | 9.54 | 72.65 | 4.8 | 86.99 | 1.59 | 28.62 | 217.95 | 14.4 | 260.97
15 |  | Kārba priekš RTS151KEY | gb | 3 | 0.53 | 18 | 9.54 | 10.86 | 4.8 | 25.2 | 1.59 | 28.62 | 32.58 | 14.4 | 75.6
16 |  | Konvekcionālais ieejas modulis ar izolatoru, kārbā | gb | 3 | 1.07 | 18 | 19.26 | 55.1 | 9.6 | 83.96 | 3.21 | 57.78 | 165.3 | 28.8 | 251.88
17 |  | Adrešu trauksmes poga IP65 ar izolatoru | gb | 4 | 1.07 | 18 | 19.26 | 145.29 | 9.6 | 174.15 | 4.28 | 77.04 | 581.16 | 38.4 | 696.6
18 |  | Rezervē: Adrešu trauksmes poga IP65 ar izolatoru | gb | 1 | 0.1 | 18 | 1.8 | 143.29 | 0.2 | 145.29 | 0.1 | 1.8 | 143.29 | 0.2 | 145.29
19 |  | Signalizācijas sirēna ar strobu ar izolatoru, IP65, 100dB | gb | 1 | 1.07 | 18 | 19.26 | 73.81 | 9.6 | 102.67 | 1.07 | 19.26 | 73.81 | 9.6 | 102.67
20 |  | Rezervē: Signalizācijas sirēna ar strobu ar izolatoru, IP65, 100dB | gb | 1 | 0.1 | 18 | 1.8 | 71.81 | 0.2 | 73.81 | 0.1 | 1.8 | 71.81 | 0.2 | 73.81
21 |  | Signalizācijas sirēna ar izolatoru, IP65, 100dB | gb | 6 | 1.07 | 18 | 19.26 | 74.91 | 9.6 | 103.77 | 6.42 | 115.56 | 449.46 | 57.6 | 622.62
22 |  | Rezervē: Signalizācijas sirēna ar izolatoru, IP65, 100dB | gb | 1 | 0.1 | 18 | 1.8 | 72.91 | 0.2 | 74.91 | 0.1 | 1.8 | 72.91 | 0.2 | 74.91
23 |  | Ugunsizturīgs kabelis, ekranēts (FE180/E30,) JE-H(st)H UTP kat.5e | m. | 20 | 0.06 | 18 | 1.08 | 1.74 | 0.29 | 3.11 | 1.2 | 21.6 | 34.8 | 5.8 | 62.2
24 |  | Ugunsizturīgs kabelis, ekranēts (FE180/E30,) JE-H(st)H 1x2x0.8+0.8 | m. | 260 | 0.06 | 18 | 1.08 | 0.38 | 0.29 | 1.75 | 15.6 | 280.8 | 98.8 | 75.4 | 455
25 |  | Ugunsizturīgs kabelis, ekranēts (FE180/E30,) JE-H(st)H 4x1+0.8 | m. | 80 | 0.06 | 18 | 1.08 | 1.04 | 0.29 | 2.41 | 4.8 | 86.4 | 83.2 | 23.2 | 192.8
26 |  | Ugunsizturīgs kabelis (FE180/E30,) JE-H(st)H 4x0.8+0.8 | m. | 160 | 0.06 | 18 | 1.08 | 0.69 | 0.29 | 2.06 | 9.6 | 172.8 | 110.4 | 46.4 | 329.6
27 |  | Ugunsizturīgs kabelis ekranēts (E30), 3x2.5 | m. | 60 | 0.06 | 18 | 1.08 | 1.55 | 0.29 | 2.92 | 3.6 | 64.8 | 93 | 17.4 | 175.2
28 |  | Caurules d25 kabeļu stiprinājuma elements E90, (stiprina katrā 50cm) (200gb) | kpl. 200gb | 3 | 2.13 | 18 | 38.34 | 16.88 | 48.01 | 103.23 | 6.39 | 115.02 | 50.64 | 144.03 | 309.69
29 |  | Metāl. dibelis E90, (1000gb) | gb | 0.6 | 2.13 | 18 | 38.34 | 603 | 48.01 | 689.35 | 1.28 | 23 | 361.8 | 28.81 | 413.61
30 |  | PVC caurule D25mm | m. | 240 | 0.06 | 18 | 1.08 | 0.42 | 0.29 | 1.79 | 14.4 | 259.2 | 100.8 | 69.6 | 429.6
31 |  | Detektoru, iekārtu un kabeļu marķēšana D1 12mmx7m balta (melni burti) (detektori, pogas, sirēnas, moduļi). | gb | 1 | 0.53 | 18 | 9.54 | 9.65 | 2.88 | 22.07 | 0.53 | 9.54 | 9.65 | 2.88 | 22.07
32 |  | Izpilddokumentācijas izgatavošanas darbi | kpl | 1 | 2.13 | 18 | 38.34 | 0.6 | 9 | 47.94 | 2.13 | 38.34 | 0.6 | 9 | 47.94
33 |  | UATS paneļu programēšanas un konigurēšanas darbi | kpl | 1 | 4.27 | 18 | 76.86 | 0.2 | 19 | 96.06 | 4.27 | 76.86 | 0.2 | 19 | 96.06
34 |  | Pārējie izdevumi (skrūves, metal. stiprinājumi, el.kārbas un citi materiāli, regulēšanas un programēšanas darbi.) | kpl | 1 | 2.13 | 18 | 38.34 | 119.23 | 48.01 | 205.58 | 2.13 | 38.34 | 119.23 | 48.01 | 205.58
35 | Tiešās izmaksas kopā, t. sk. darba devēja sociālais nodoklis (23,59%) | [9 empty] | 98.55 | 1773.86 | 6302.19 | 778.52 | 8854.57

## 10.ESS-CI
Lokālā tāme Nr. 10
1. Kārta
Centralizēta izziņošanas sistēma (ESS-CI)
Nr. p.k. | Kods | Būvdarbu nosaukums | Mērvienība | Daudzums | Vienības izmaksas | [5 empty] | Kopā uz visu apjomu
[5 empty] | laika norma (c/h) | darba samaksas likme (euro/h) | darba alga | būvizstrādājumi | mehānismi | kopā | darb-ietilpība (c/h) | darba alga | būvizstrādājumi | mehānismi | summa
| 1 | 2 | 3 | 4 | 5 | 6 | 7 | 8 | 9 | 10 | 11 | 12 | 13 | 14 | 15
1 | 19-00000 | Centralizētās izziņošanas sistēmas izbūve (ESS-CI), vai ekvivalents
2 |  | Ārējais/Iekšējais sienas rupora skaļrunis ar augstu skaņu kvalitāti: 7.5/15/30W; IP65; EN54-24 ar stirpināšanas kronšteinu | kpl. | 5 | 1.05 | 18 | 18.9 | 117.77 | 1.88 | 138.55 | 5.25 | 94.5 | 588.85 | 9.4 | 692.75
3 |  | EVAC. Savienojošais adapteris 1PC (termorelejs) | gb. | 5 | 0.06 | 18 | 1.08 | 1.83 | 0.12 | 3.03 | 0.3 | 5.4 | 9.15 | 0.6 | 15.15
4 |  | EOL (gala elements) plate | gb. | 2 | 0.31 | 18 | 5.58 | 63.46 | 0.56 | 69.6 | 0.62 | 11.16 | 126.92 | 1.12 | 139.2
5 |  | Komutācijas kārba PMO1(3/3). (WxLxH) 100x100x50mm E90 EOL elementiem vai ugunsdrošo kabeļu savienošanai | gb. | 2 | 0.31 | 18 | 5.58 | 26.43 | 0.56 | 32.57 | 0.62 | 11.16 | 52.86 | 1.12 | 65.14
6 |  | Ugunsizturīgs kabelis 1x2x1.5+0.8 (E30) | m. | 220 | 0.03 | 18 | 0.54 | 0.61 | 0.06 | 1.21 | 6.6 | 118.8 | 134.2 | 13.2 | 266.2
7 |  | Metāl. dibelis E90, (1000gb) | gb | 0.3 | 4.3 | 18 | 77.4 | 377.24 | 7.74 | 462.38 | 1.29 | 23.22 | 113.17 | 2.32 | 138.71
8 |  | PVC caurule d25mm | m. | 80 | 0.05 | 18 | 0.9 | 0.39 | 0.1 | 1.39 | 4 | 72 | 31.2 | 8 | 111.2
9 |  | Caurules d25mm sitprīnājuma elements E90 (katrā 50cm) (100gb) | 100gb | 2 | 1.23 | 18 | 22.14 | 88.76 | 2.21 | 113.11 | 2.46 | 44.28 | 177.52 | 4.42 | 226.22
10 |  | PVC caurule d50mm kabeļu nolaišanai | m. | 8 | 0.06 | 18 | 1.08 | 0.84 | 0.12 | 2.04 | 0.48 | 8.64 | 6.72 | 0.96 | 16.32
11 |  | Skaļruņu, iekārtu un kabeļu marķēšana D1 12mmx7m balta (melni burti) | gb | 1 | 0.31 | 18 | 5.58 | 16.2 | 0.56 | 22.34 | 0.31 | 5.58 | 16.2 | 0.56 | 22.34
12 |  | Izpilddokumentācijas izgatavošanas darbi | kpl | 1 | 7.36 | 18 | 132.48 | 0.25 | 13 | 145.73 | 7.36 | 132.48 | 0.25 | 13 | 145.73
13 |  | Pārējie izdevumi (skrūves, metal. stiprinājumi, el.kārbas un citi materiāli, regulēšanas un programēšanas darbi.) | kpl | 1 | 1.54 | 18 | 27.72 | 62.8 | 2.77 | 93.29 | 1.54 | 27.72 | 62.8 | 2.77 | 93.29
14 | Tiešās izmaksas kopā, t. sk. darba devēja sociālais nodoklis (23,59%) | [9 empty] | 30.83 | 554.94 | 1319.84 | 57.47 | 1932.25

## 11.ESS
Lokālā tāme Nr. 11
1. Kārta
Videonovērošanas sistēmas izbūve
Tāme sastādīta: 2021. gada tirgus cenās, pamatojoties uz ESS daļas rasējumiem. Tāmes izmaksas euro | [7 empty] | 5177.64
Nr. p.k. | Kods | Būvdarbu nosaukums | Mērvienība | Daudzums | Vienības izmaksas | [5 empty] | Kopā uz visu apjomu
[5 empty] | laika norma (c/h) | darba samaksas likme (euro/h) | darba alga | būvizstrādājumi | mehānismi | kopā | darb-ietilpība (c/h) | darba alga | būvizstrādājumi | mehānismi | summa
| 1 | 2 | 3 | 4 | 5 | 6 | 7 | 8 | 9 | 10 | 11 | 12 | 13 | 14 | 15
1 | 19-00000 | Videonovērošanas sistēmas izbūve ESS-TK/VN, vai ekvivalents
2 |  | Sienas komutācijas skapis 9U ar, IP55 klase (9U, 600x600x450) ar diviem ventilatoriem | kpl. | 1 | 1.07 | 18 | 19.26 | 422.1 | 9.6 | 450.96 | 1.07 | 19.26 | 422.1 | 9.6 | 450.96
3 |  | Sildītājs 45W. 120 - 240V AC/DC. -45°C līdz +70°C. IP20. montējams uz 35mm DIN | kpl. | 1 | 0.53 | 18 | 9.54 | 25.33 | 4.8 | 39.67 | 0.53 | 9.54 | 25.33 | 4.8 | 39.67
4 |  | Zemējuma komplekts POT10 | gb. | 1 | 0.21 | 18 | 3.78 | 14.47 | 1.92 | 20.17 | 0.21 | 3.78 | 14.47 | 1.92 | 20.17
5 |  | Termostats ventilācijai (NO). 0°C...+60°C. KTS 011. montējams uz 35mm DIN | gb. | 1 | 0.11 | 18 | 1.98 | 9.65 | 0.1 | 11.73 | 0.11 | 1.98 | 9.65 | 0.1 | 11.73
6 |  | Termostats sildītājam (NC). 0°C...+60°C. KTO 011. montējams uz 35mm DIN sliedes | gb. | 1 | 0.11 | 18 | 1.98 | 9.65 | 0.1 | 11.73 | 0.11 | 1.98 | 9.65 | 0.1 | 11.73
7 |  | Panelis barošanai 19'' 1U 8x220V ar slēdzi | gb. | 1 | 0.11 | 18 | 1.98 | 9.65 | 0.1 | 11.73 | 0.11 | 1.98 | 9.65 | 0.1 | 11.73
8 |  | Komutācijas panelis 24xRJ45 UTP kat.6 | gb. | 1 | 1.07 | 18 | 19.26 | 48.24 | 9.6 | 77.1 | 1.07 | 19.26 | 48.24 | 9.6 | 77.1
9 |  | Tīkla komutators, 1x1000 Base-X、1x10/100/1000 Base-T, 8x10/100 Base-T（PoE power supply, IEEE 802.3af/802.3at(PoE+),Power supply: DC53V | kpl. | 1 | 1.07 | 18 | 19.26 | 75.25 | 9.6 | 104.11 | 1.07 | 19.26 | 75.25 | 9.6 | 104.11
10 |  | SFP adapteris 1.25G; TX 1310nm,RX 1550nm; 20km; -40℃~85℃ Single-mode; Single fiber bi-directional transmission | gb. | 1 | 0.53 | 18 | 9.54 | 28.94 | 4.8 | 43.28 | 0.53 | 9.54 | 28.94 | 4.8 | 43.28
11 |  | Savienošanas kabelis UTP kat.6 (0.5m) | gb. | 8 | 0.05 | 18 | 0.9 | 0.85 | 0.1 | 1.85 | 0.4 | 7.2 | 6.8 | 0.8 | 14.8
12 |  | 19” panelis izbīdams ar adapterplati 24 SC duplex vietām PSZ1U24CD | gb. | 1 | 0.21 | 18 | 3.78 | 31.96 | 0.19 | 35.93 | 0.21 | 3.78 | 31.96 | 0.19 | 35.93
13 |  | Metināšanas kasete 12 vietām ar vāku | gb. | 1 | 0.53 | 18 | 9.54 | 6.03 | 4.8 | 20.37 | 0.53 | 9.54 | 6.03 | 4.8 | 20.37
14 |  | Adapteris SC duplex SM | gb. | 4 | 0.05 | 18 | 0.9 | 0.29 | 0.1 | 1.29 | 0.2 | 3.6 | 1.16 | 0.4 | 5.16
15 |  | Termocaurule, garums 60mm | gb. | 8 | 0.21 | 18 | 3.78 | 6.03 | 0.19 | 10 | 1.68 | 30.24 | 48.24 | 1.52 | 80
16 |  | Optiskais pigtails SC SM 9/125, garums 2m | gb. | 8 | 0.05 | 18 | 0.9 | 3.98 | 0.1 | 4.98 | 0.4 | 7.2 | 31.84 | 0.8 | 39.84
17 |  | Pačkords SC-LC SM 9/125, duplex, garums 5m | gb. | 1 | 0.05 | 18 | 0.9 | 8.77 | 0.1 | 9.77 | 0.05 | 0.9 | 8.77 | 0.1 | 9.77
18 |  | Iekšējais/ārējais optiskais kabelis 8 dzīslu SM 9/125 HF008UNI8LU | m. | 320 | 0.05 | 18 | 0.9 | 0.53 | 0.1 | 1.53 | 16 | 288 | 169.6 | 32 | 489.6
19 |  | Ārējais kabelis UTP kat.6 4x2x0.5 | m. | 340 | 0.05 | 18 | 0.9 | 0.41 | 0.1 | 1.41 | 17 | 306 | 139.4 | 34 | 479.4
20 |  | Nepārtrauktais barošanas bloks SMART UPS 450VA (19'' 1U) | gb. | 1 | 1.07 | 18 | 19.26 | 271.34 | 9.6 | 300.2 | 1.07 | 19.26 | 271.34 | 9.6 | 300.2
21 |  | El.barošanas kabelis 3x2.5 | m. | 60 | 0.05 | 18 | 0.9 | 0.69 | 0.1 | 1.69 | 3 | 54 | 41.4 | 6 | 101.4
22 |  | El.zemējumu kabelis 1x16 | m. | 60 | 0.05 | 18 | 0.9 | 1.48 | 0.1 | 2.48 | 3 | 54 | 88.8 | 6 | 148.8
23 |  | Plastmasas caurule d=25mm | m. | 120 | 0.05 | 18 | 0.9 | 0.42 | 0.1 | 1.42 | 6 | 108 | 50.4 | 12 | 170.4
24 |  | Gofrēta caurule d=25mm | m. | 20 | 0.05 | 18 | 0.9 | 0.34 | 0.1 | 1.34 | 1 | 18 | 6.8 | 2 | 26.8
25 |  | Caurules stiprinājuma elementi ∅20 mm (100 gab.) | kpl. | 2 | 0.53 | 18 | 9.54 | 8.44 | 4.8 | 22.78 | 1.06 | 19.08 | 16.88 | 9.6 | 45.56
26 |  | Bullet IP videokamera: 1/3 4Mpix CMOS; 2.7~12mm/F1.4 motorizēts, autofokuss, H:99°~H:34°; 0.03Lux/F1.4 (Krāsains), 0Lux/F1.4(IR ieslēgts); Day/Night(ICR); WDR-120dB; IR-50m; H.264/MJPEG; 4M(2688x1520), 30fps@4M; 3 plūsmas;ONVIF(2.4), PSIA, CGI; Audio (1/1); Alarm (2/1); Micro SD, 128GB maks; IP67; -30°C~+60°C; DC12V, PoE (802.3af), maks. 10W; Opcijas: PFA121 | gb. | 7 | 1.07 | 18 | 19.26 | 210.09 | 9.6 | 238.95 | 7.49 | 134.82 | 1470.63 | 67.2 | 1672.65
27 |  | Kārba uzliekamā: alumīnījs; balts; 134x134x55mm; 0.55kg, IP66; Slodze līdz 3kg | gb. | 7 | 0.11 | 18 | 1.98 | 12.54 | 0.1 | 14.62 | 0.77 | 13.86 | 87.78 | 0.7 | 102.34
28 |  | Konnektori RJ45 kat.6 | gb. | 7 | 0.05 | 18 | 0.9 | 0.96 | 0.1 | 1.96 | 0.35 | 6.3 | 6.72 | 0.7 | 13.72
29 |  | Pārsprieguma aizsardzība PoE. UTP Cat.6. RJ45. 1/2. 3/6. 4/5. 7/8. 1000Mbps. Uc=5/64VDC. Imax:3kA | gb. | 5 | 0.53 | 18 | 9.54 | 42.44 | 4.8 | 56.78 | 2.65 | 47.7 | 212.2 | 24 | 283.9
30 |  | Panelis mod. ierīcēm ar DIN sliedi 19'' skapim 3U RAL 7035 PS-3U | gb. | 1 | 0.53 | 18 | 9.54 | 24.8 | 4.8 | 39.14 | 0.53 | 9.54 | 24.8 | 4.8 | 39.14
31 |  | Iekārtu marķēšanas darbi | kpl. | 1 | 0.53 | 18 | 9.54 | 9.65 | 2.88 | 22.07 | 0.53 | 9.54 | 9.65 | 2.88 | 22.07
32 |  | Izpilddokumentācija | kpl. | 1 | 2.13 | 18 | 38.34 | 0.6 | 9 | 47.94 | 2.13 | 38.34 | 0.6 | 9 | 47.94
33 |  | Vara un optisko kabeļu mērījumi ar sertificētu mēraparātu | kpl. | 1 | 4.27 | 18 | 76.86 | 0.2 | 19 | 96.06 | 4.27 | 76.86 | 0.2 | 19 | 96.06
34 |  | Pārējie izdevumi (skrūves, stipinājumi un citi materiāli, regulēšanas darbi utt.) | kpl. | 1 | 4.27 | 18 | 76.86 | 55.64 | 28.81 | 161.31 | 4.27 | 76.86 | 55.64 | 28.81 | 161.31
35 | Tiešās izmaksas kopā, t. sk. darba devēja sociālais nodoklis (23,59%) | [9 empty] | 79.4 | 1429.2 | 3430.92 | 317.52 | 5177.64
Piezīmes:
1. Būvuzņēmējam jāievērtē darbu apjomu sarakstā minēto darbu veikšanai nepieciešamie materiāli un papildus darbi, kas nav minēti šajā sarakstā, bez kuriem nebūtu iespējama būvdarbu tehnoloģiski pareiza un spēkā esošiem normatīviem atbilstoša veikšana pilnā apmērā.
2. Darbu apjomu sarakstu skatīt kopā ar rasējumiem un specifikācijām. Gadījumā, ja darbu apjomi nesakrīt ar rasējumiem vai specifikācijām, par pareiziem jāuzskata rasējumos esošie darbu apjomi.
3. Tāmēs ietvertos konkrēto ražotāju materiālus un izstrādājumus var aizvietot ar ekvivalentiem citu ražotāju materiāliem un izstrādājumiem, saskaņojot ar pasūtītāju, autoruzraugu un būvuzraugu.

## 14.UKT (2)
Lokālā tāme Nr. 14
ŪKT, LKT tīklu izbūve, (ārējie tīkli)
Tāme sastādīta: 2021. gada tirgus cenās, pamatojoties uz ŪKT daļas rasējumiem. Tāmes izmaksas euro | [8 empty] | 62985.52
Nr. p.k. | Kods | Būvdarbu nosaukums | Mērvienība | Daudzums | Vienības izmaksas | [5 empty] | Kopā uz visu apjomu
[5 empty] | laika norma (c/h) | darba samaksas likme (euro/h) | darba alga | būvizstrādājumi | mehānismi | kopā | darb-ietilpība (c/h) | darba alga | būvizstrādājumi | mehānismi | summa
| 1 | 2 | 3 | 4 | 5 | 6 | 7 | 8 | 9 | 10 | 11 | 12 | 13 | 14 | 15
1 | 27-00000 | K2 tīklu izbūve, (ārējie tīkli)
2 |  | Kanalizācijas izlaide d110mm | gab | 1 | 1.15 | 18 | 20.7 | 14.76 | 6.85 | 42.31 | 1.15 | 20.7 | 14.76 | 6.85 | 42.31
3 |  | Tērauda apvalkcaurule d200mm, L=1.5 m | gab | 1 | 0.95 | 18 | 17.1 | 33.29 | 12.3 | 62.69 | 0.95 | 17.1 | 33.29 | 12.3 | 62.69
4 |  | Tērauda apvalkcaurule d400mm, L=14.5 m | gab | 1 | 1.15 | 18 | 20.7 | 70.04 | 18.7 | 109.44 | 1.15 | 20.7 | 70.04 | 18.7 | 109.44
5 |  | Lietusūdens uztvērējs HL 600 d110mm | gab | 12 | 1.2 | 18 | 21.6 | 22.58 | 16.3 | 60.48 | 14.4 | 259.2 | 270.96 | 195.6 | 725.76
6 |  | PVC ( monolītsiena) caurule ar uzmavu, ieguldes klase SN 8, d110mm | m | 44 | 0.89 | 18 | 16.02 | 2.41 | 18.44 | 36.87 | 39.16 | 704.88 | 106.04 | 811.36 | 1622.28
7 |  | PVC ( monolītsiena) caurule ar uzmavu, ieguldes klase SN 8, d160mm | m | 14 | 0.95 | 18 | 17.1 | 5.11 | 19.59 | 41.8 | 13.3 | 239.4 | 71.54 | 274.26 | 585.2
8 |  | PP caurule ar uzmavu, ieguldes klase SN 8 d=200 | m | 270 | 1.32 | 18 | 23.76 | 9.26 | 28.42 | 61.44 | 356.4 | 6415.2 | 2500.2 | 7673.4 | 16588.8
9 |  | PP caurule ar uzmavu, ieguldes klase SN 8 d=315 | m | 10 | 1.69 | 18 | 30.42 | 13.02 | 42.44 | 85.88 | 16.9 | 304.2 | 130.2 | 424.4 | 858.8
10 |  | Skataka komplektā d200/425mm H līdz 2.0 m ar garu augstuma regulēšanas cauruli, ar teleskopisko cauruli un čuguna vaku un rāmi 40 tn | kpl. | 9 | 2.93 | 18 | 52.74 | 182.06 | 62.41 | 297.21 | 26.37 | 474.66 | 1638.54 | 561.69 | 2674.89
11 |  | Skataka komplektā d200/425mm H līdz 2.5 m ar garu augstuma regulēšanas cauruli, ar teleskopisko cauruli un čuguna vaku un rāmi 40 tn | kpl. | 8 | 2.93 | 18 | 52.74 | 182.06 | 62.41 | 297.21 | 23.44 | 421.92 | 1456.48 | 499.28 | 2377.68
12 |  | Skataka komplektā d315/600mm H līdz 3.0 m ar garu augstuma regulēšanas cauruli, ar teleskopisko cauruli un čuguna vaku un rāmi 40 tn | kpl. | 1 | 4 | 18 | 72 | 375.21 | 91.22 | 538.43 | 4 | 72 | 375.21 | 91.22 | 538.43
13 |  | Gūlija komplektā d200/425mm H līdz 2.0 m ar garu augstuma regulēšanas cauruli, ar teleskopisko cauruli un čuguna vaku un rāmi 40 tn | kpl. | 2 | 2.93 | 18 | 52.74 | 182.06 | 62.41 | 297.21 | 5.86 | 105.48 | 364.12 | 124.82 | 594.42
14 | 27-00000 | Līnijveida drenāžas sistēma Multiline V 150 atbilstoši EN 1433 ar Drainlock un integrētu kanāla malas aizsardzību, slodzes klases D 400:, vai ekvivalents
15 |  | Multiline V 150G kanāls, 1.0m | gab | 34 | 1.23 | 18 | 22.14 | 33.48 | 26.69 | 82.31 | 41.82 | 752.76 | 1138.32 | 907.46 | 2798.54
16 |  | Multiline V 150G kanāls, 0.5m | gab | 3 | 1.18 | 18 | 21.24 | 30.1 | 24.29 | 75.63 | 3.54 | 63.72 | 90.3 | 72.87 | 226.89
17 |  | Multiline V 150G smilšķērājs, H=600mm, d150mm, 0.5m | gab | 2 | 4 | 18 | 72 | 171.54 | 63.47 | 307.01 | 8 | 144 | 343.08 | 126.94 | 614.02
18 |  | Multiline V 150G gala noslēgs | gab | 4 | 0.67 | 18 | 12.06 | 25 | 0.86 | 37.92 | 2.68 | 48.24 | 100 | 3.44 | 151.68
19 |  | Multiline V 150 čuguna spraišļreste, 0.5m, D 400 | gab | 71 | 0.92 | 18 | 16.56 | 12.04 | 0.02 | 28.62 | 65.32 | 1175.76 | 854.84 | 1.42 | 2032.02
20 |  | Aizsarguzmava d110mm | gab | 13 | 1.02 | 18 | 18.36 | 7.22 | 0.02 | 25.6 | 13.26 | 238.68 | 93.86 | 0.26 | 332.8
21 |  | Aizsarguzmava d160mm | gab | 2 | 1.15 | 18 | 20.7 | 10.79 | 0.02 | 31.51 | 2.3 | 41.4 | 21.58 | 0.04 | 63.02
22 |  | Aizsarguzmava d200mm | gab | 42 | 1.31 | 18 | 23.58 | 21.88 | 0.02 | 45.48 | 55.02 | 990.36 | 918.96 | 0.84 | 1910.16
23 |  | Aizsarguzmava d315mm | gab | 1 | 1.52 | 18 | 27.36 | 30.27 | 0.02 | 57.65 | 1.52 | 27.36 | 30.27 | 0.02 | 57.65
24 |  | ACO StormBrixx-2 SD ( skat. pielikumi) | gab | 1 | 96.01 | 18 | 1728.18 | 24632.58 | 268.86 | 26629.62 | 96.01 | 1728.18 | 24632.58 | 268.86 | 26629.62
25 | 27-00000 | Veidgabli pārkrituma izveidei ārpus akas
26 |  | Trejgabals ar uzmavām PP OD110/110, 45o | gab | 6 | 0.61 | 18 | 10.98 | 7.51 | 0.02 | 18.51 | 3.66 | 65.88 | 45.06 | 0.12 | 111.06
27 |  | Līkums 45o ar uzmavām PP OD110 | gab | 6 | 0.61 | 18 | 10.98 | 4.42 | 0.02 | 15.42 | 3.66 | 65.88 | 26.52 | 0.12 | 92.52
28 |  | Līkums 90o ar uzmavām PP OD110 | gab | 6 | 0.61 | 18 | 10.98 | 4.42 | 0.02 | 15.42 | 3.66 | 65.88 | 26.52 | 0.12 | 92.52
29 |  | Krītcaurule ar uzmavu PP OD110 | m | 7 | 0.8 | 18 | 14.4 | 2.2 | 0.02 | 16.62 | 5.6 | 100.8 | 15.4 | 0.14 | 116.34
30 |  | Trejgabals ar uzmavām PP OD160/160, 45o | gab | 3 | 0.77 | 18 | 13.86 | 12.04 | 0.02 | 25.92 | 2.31 | 41.58 | 36.12 | 0.06 | 77.76
31 |  | Līkums 45o ar uzmavām PP OD160 | gab | 3 | 0.77 | 18 | 13.86 | 14.93 | 0.02 | 28.81 | 2.31 | 41.58 | 44.79 | 0.06 | 86.43
32 |  | Līkums 90o ar uzmavām PP OD160 | gab | 3 | 0.77 | 18 | 13.86 | 14.93 | 0.02 | 28.81 | 2.31 | 41.58 | 44.79 | 0.06 | 86.43
33 |  | Krītcaurule ar uzmavu PP OD160 | m | 4 | 0.95 | 18 | 17.1 | 5.09 | 0.02 | 22.21 | 3.8 | 68.4 | 20.36 | 0.08 | 88.84
34 |  | Trejgabals ar uzmavām PP OD200/200, 45o | gab | 4 | 1.01 | 18 | 18.18 | 21.69 | 0.02 | 39.89 | 4.04 | 72.72 | 86.76 | 0.08 | 159.56
35 |  | Līkums 45o ar uzmavām PP OD200 | gab | 4 | 1.01 | 18 | 18.18 | 25.45 | 0.02 | 43.65 | 4.04 | 72.72 | 101.8 | 0.08 | 174.6
36 |  | Līkums 90o ar uzmavām PP OD200 | gab | 4 | 1.01 | 18 | 18.18 | 25.45 | 0.02 | 43.65 | 4.04 | 72.72 | 101.8 | 0.08 | 174.6
37 |  | Krītcaurule ar uzmavu PP OD200 | m | 4 | 1.26 | 18 | 22.68 | 9.24 | 0.02 | 31.94 | 5.04 | 90.72 | 36.96 | 0.08 | 127.76
38 | Tiešās izmaksas kopā, t. sk. darba devēja sociālais nodoklis (23,59%) | [9 empty] | 837.02 | 15066.36 | 35842.05 | 12077.11 | 62985.52
Piezīmes:
1. Būvuzņēmējam jāievērtē darbu apjomu sarakstā minēto darbu veikšanai nepieciešamie materiāli un papildus darbi, kas nav minēti šajā sarakstā, bez kuriem nebūtu iespējama būvdarbu tehnoloģiski pareiza un spēkā esošiem normatīviem atbilstoša veikšana pilnā apmērā.
2. Darbu apjomu sarakstu skatīt kopā ar rasējumiem un specifikācijām. Gadījumā, ja darbu apjomi nesakrīt ar rasējumiem vai specifikācijām, par pareiziem jāuzskata rasējumos esošie darbu apjomi.
3. Tāmēs ietvertos konkrēto ražotāju materiālus un izstrādājumus var aizvietot ar ekvivalentiem citu ražotāju materiāliem un izstrādājumiem, saskaņojot ar pasūtītāju, autoruzraugu un būvuzraugu.

## 15.ELT (2)
Lokālā tāme Nr. 15
1. Kārta
Lietotāja ELT tīklu izbūve, (ārējie tīkli)
Tāme sastādīta: 2021. gada tirgus cenās, pamatojoties uz ELT daļas rasējumiem. Tāmes izmaksas euro | [7 empty] | 1841
Nr. p.k. | Kods | Būvdarbu nosaukums | Mērvienība | Daudzums | Vienības izmaksas | [5 empty] | Kopā uz visu apjomu
[5 empty] | laika norma (c/h) | darba samaksas likme (euro/h) | darba alga | būvizstrādājumi | mehānismi | kopā | darb-ietilpība (c/h) | darba alga | būvizstrādājumi | mehānismi | summa
| 1 | 2 | 3 | 4 | 5 | 6 | 7 | 8 | 9 | 10 | 11 | 12 | 13 | 14 | 15
1 | 18-00000 | Teritorijas apgaismojuma montāža
2 |  | Teritorijas apgaismojuma balsts: Betona pamats balstam Cinkots metāla balsts ar sadalni balstā Sadalnes balsta ar automātslēdzi 1F 6A tips “B” Kabelis balstā NYY-J-3x2.5 mm² Konsole 1,5m ar 15 grādu leņķi Led Ielu Apgaismojums IP66 60W 120Lm/W Philips 3030 Draiveri Meanwell FDL-65 PHILIPS Lumileds 3030 2D Kelvin º 5000 Krāsa Cool White Staru Leņķis (º) 70°x150° Lūmens (Lm) 7200 CRI 80 Enerģijas Vērtējums A++ | kpl. | 4 | 5.23 | 18 | 94.14 | 358.21 | 7.9 | 460.25 | 20.92 | 376.56 | 1432.84 | 31.6 | 1841
3 | Tiešās izmaksas kopā, t. sk. darba devēja sociālais nodoklis (23,59%) | [9 empty] | 20.92 | 376.56 | 1432.84 | 31.6 | 1841
Piezīmes:
1. Būvuzņēmējam jāievērtē darbu apjomu sarakstā minēto darbu veikšanai nepieciešamie materiāli un papildus darbi, kas nav minēti šajā sarakstā, bez kuriem nebūtu iespējama būvdarbu tehnoloģiski pareiza un spēkā esošiem normatīviem atbilstoša veikšana pilnā apmērā.
2. Darbu apjomu sarakstu skatīt kopā ar rasējumiem un specifikācijām. Gadījumā, ja darbu apjomi nesakrīt ar rasējumiem vai specifikācijām, par pareiziem jāuzskata rasējumos esošie darbu apjomi.
3. Tāmēs ietvertos konkrēto ražotāju materiālus un izstrādājumus var aizvietot ar ekvivalentiem citu ražotāju materiāliem un izstrādājumiem, saskaņojot ar pasūtītāju, autoruzraugu un būvuzraugu.

## 3.Būvkonstrukcijas (2)
Lokālā tāme Nr. 3
1. Kārta
Būvkonstrukciju izbūve
Tāme sastādīta: 2021. gada tirgus cenās, pamatojoties uz BK daļas rasējumiem. Tāmes izmaksas euro | [7 empty] | 213095.53
Nr. p.k. | Kods | Būvdarbu nosaukums | Mērvienība | Daudzums | Vienības izmaksas | [5 empty] | Kopā uz visu apjomu
[5 empty] | laika norma (c/h) | darba samaksas likme (euro/h) | darba alga | būvizstrādājumi | mehānismi | kopā | darb-ietilpība (c/h) | darba alga | būvizstrādājumi | mehānismi | summa
| 1 | 2 | 3 | 4 | 5 | 6 | 7 | 8 | 9 | 10 | 11 | 12 | 13 | 14 | 15
1 |  | Būvkonstrukciju izbūve sk. Sējums 2.5., BK-00.1 līdz BK-13.1
2 | 05-00000 | Pamata PM-1 izbūve, 18.gb
3 |  | Armatūras stiegrojums D10;12 B500B | t | 0.863 | 27.33 | 18 | 491.94 | 983.16 | 32.22 | 1507.32 | 23.59 | 424.54 | 848.47 | 27.81 | 1300.82
4 |  | Betona sagatave C12/15 ar transportu un sūknēšanu | m3 | 3.6 | 2.73 | 18 | 49.14 | 72.31 | 37.13 | 158.58 | 9.83 | 176.9 | 260.32 | 133.67 | 570.89
5 |  | Betons C25/30 XC2 ar transportu un sūknēšanu | m3 | 18 | 1.3 | 18 | 23.4 | 74.34 | 20.12 | 117.86 | 23.4 | 421.2 | 1338.12 | 362.16 | 2121.48
6 |  | Ieliekama Peikko detaļa HPM 20 P | gb. | 72 | 0.62 | 18 | 11.16 | 13.08 | 0.73 | 24.97 | 44.64 | 803.52 | 941.76 | 52.56 | 1797.84
7 |  | Veidņu montāža/demontāža ieskaitot veidņu nomu | m2 | 61.92 | 1.86 | 18 | 33.48 | 2.15 | 7.29 | 42.92 | 115.17 | 2073.08 | 133.13 | 451.4 | 2657.61
8 | 05-00000 | Pamata PM-2 izbūve, 6.gb
9 |  | Armatūras stiegrojums D10;12 B500B | t | 0.539 | 27.33 | 18 | 491.94 | 983.16 | 32.22 | 1507.32 | 14.73 | 265.16 | 529.92 | 17.37 | 812.45
10 |  | Betona sagatave C12/15 ar transportu un sūknēšanu | m3 | 4.2 | 2.73 | 18 | 49.14 | 72.31 | 37.13 | 158.58 | 11.47 | 206.39 | 303.7 | 155.95 | 666.04
11 |  | Betons C25/30 XC2 ar transportu un sūknēšanu | m3 | 16.8 | 1.3 | 18 | 23.4 | 74.34 | 20.12 | 117.86 | 21.84 | 393.12 | 1248.91 | 338.02 | 1980.05
12 |  | Ieliekama Peikko detaļa HPM 20 P | gb. | 24 | 0.62 | 18 | 11.16 | 13.08 | 0.73 | 24.97 | 14.88 | 267.84 | 313.92 | 17.52 | 599.28
13 |  | Veidņu montāža/demontāža ieskaitot veidņu nomu | m2 | 31.2 | 1.86 | 18 | 33.48 | 2.15 | 7.29 | 42.92 | 58.03 | 1044.58 | 67.08 | 227.45 | 1339.11
14 | 05-00000 | Pamata PM-3 izbūve, 1.gb
15 |  | Armatūras stiegrojums D10;12 B500B | t | 0.887 | 27.33 | 18 | 491.94 | 983.16 | 32.22 | 1507.32 | 24.24 | 436.35 | 872.06 | 28.58 | 1336.99
16 |  | Betona sagatave C12/15 ar transportu un sūknēšanu | m3 | 2.1 | 2.73 | 18 | 49.14 | 72.31 | 37.13 | 158.58 | 5.73 | 103.19 | 151.85 | 77.97 | 333.01
17 |  | Betons C25/30 XC2 ar transportu un sūknēšanu | m3 | 19.3 | 1.3 | 18 | 23.4 | 74.34 | 20.12 | 117.86 | 25.09 | 451.62 | 1434.76 | 388.32 | 2274.7
18 |  | Ieliekama Peikko detaļa HPM 24 P | gb. | 8 | 0.62 | 18 | 11.16 | 20.05 | 0.73 | 31.94 | 4.96 | 89.28 | 160.4 | 5.84 | 255.52
19 |  | Cinkota tērauda caurule Ø323,9x8 pildīta ar betonu C25/30 XC2, marķēta | t | 0.423 | 24.65 | 18 | 443.7 | 3451.68 | 503.75 | 4399.13 | 10.43 | 187.69 | 1460.06 | 213.09 | 1860.84
20 |  | Veidņu montāža/demontāža ieskaitot veidņu nomu | m2 | 21.29 | 1.86 | 18 | 33.48 | 2.15 | 7.29 | 42.92 | 39.6 | 712.79 | 45.77 | 155.2 | 913.76
21 | 05-00000 | Rūpnieciski ražotu pamatu sijas PS-1 izbūve, 15.gb
22 |  | Armatūras stiegrojums D8;10 B500B | t | 3.27 | 24.65 | 18 | 443.7 | 1800 | 200 | 2443.7 | 80.61 | 1450.9 | 5886 | 654 | 7990.9
23 |  | Betons C30/37, XC2 ar transportu un sūknēšanu | m3 | 13.5 | 6 | 18 | 108 | 104.34 | 57.28 | 269.62 | 81 | 1458 | 1408.59 | 773.28 | 3639.87
24 |  | Ieliekama detaļa ID-1 | gb. | 60 | 0.5 | 18 | 9 | 2.5 | 0.01 | 11.51 | 30 | 540 | 150 | 0.6 | 690.6
25 |  | Detalizācijas un ražošanas projekta izstrāde | kpl. | 1 | 10 | 18 | 180 | 10 | 0.03 | 190.03 | 10 | 180 | 10 | 0.03 | 190.03
26 | 05-00000 | Rūpnieciski ražotu pamatu sijas PS-1.1 izbūve, 1.gb
27 |  | Armatūras stiegrojums D8;10 B500B | t | 0.172 | 9 | 18 | 162 | 1300 | 150 | 1612 | 1.55 | 27.86 | 223.6 | 25.8 | 277.26
28 |  | Betons C30/37, XC2 ar transportu un sūknēšanu | m3 | 0.68 | 3 | 18 | 54 | 94.2 | 30 | 178.2 | 2.04 | 36.72 | 64.06 | 20.4 | 121.18
29 |  | Ieliekama detaļa ID-1 | gb. | 4 | 0.5 | 18 | 9 | 2.5 | 0.01 | 11.51 | 2 | 36 | 10 | 0.04 | 46.04
30 |  | Detalizācijas un ražošanas projekta izstrāde | kpl. | 1 | 10 | 18 | 180 | 10 | 0.06 | 190.06 | 10 | 180 | 10 | 0.06 | 190.06
31 | 05-00000 | Rūpnieciski ražotu pamatu sijas PS-2 izbūve, 4.gb
32 |  | Armatūras stiegrojums D8;10 B500B | t | 0.882 | 24.65 | 18 | 443.7 | 1620 | 200 | 2263.7 | 21.74 | 391.34 | 1428.84 | 176.4 | 1996.58
33 |  | Betons C30/37, XC2 ar transportu un sūknēšanu | m3 | 3.6 | 6 | 18 | 108 | 104.34 | 55.88 | 268.22 | 21.6 | 388.8 | 375.62 | 201.17 | 965.59
34 |  | Ieliekama detaļa ID-1 | gb. | 16 | 0.5 | 18 | 9 | 2.5 | 0.01 | 11.51 | 8 | 144 | 40 | 0.16 | 184.16
35 |  | Detalizācijas un ražošanas projekta izstrāde | kpl. | 1 | 10 | 18 | 180 | 10 | 0.04 | 190.04 | 10 | 180 | 10 | 0.04 | 190.04
36 | 05-00000 | Rūpnieciski ražotu pamatu sijas PS-3 izbūve, 2.gb
37 |  | Armatūras stiegrojums D8;10 B500B | t | 0.357 | 24.65 | 18 | 443.7 | 1620 | 200 | 2263.7 | 8.8 | 158.4 | 578.34 | 71.4 | 808.14
38 |  | Betons C30/37, XC2 ar transportu un sūknēšanu | m3 | 1.56 | 6 | 18 | 108 | 104.34 | 54.87 | 267.21 | 9.36 | 168.48 | 162.77 | 85.6 | 416.85
39 |  | Ieliekama detaļa ID-1 | gb. | 8 | 0.5 | 18 | 9 | 2.5 | 0.01 | 11.51 | 4 | 72 | 20 | 0.08 | 92.08
40 |  | Detalizācijas un ražošanas projekta izstrāde | kpl. | 1 | 10 | 18 | 180 | 10 | 0.04 | 190.04 | 10 | 180 | 10 | 0.04 | 190.04
41 | 05-00000 | Rūpnieciski ražotu pamatu sijas PS-4 izbūve, 1.gb
42 |  | Armatūras stiegrojums D8;10 B500B | t | 0.183 | 9 | 18 | 162 | 1648 | 150 | 1960 | 1.65 | 29.65 | 301.58 | 27.45 | 358.68
43 |  | Betons C30/37, XC2 ar transportu un sūknēšanu | m3 | 0.74 | 3 | 18 | 54 | 94.2 | 30 | 178.2 | 2.22 | 39.96 | 69.71 | 22.2 | 131.87
44 |  | Ieliekama detaļa ID-1 | gb. | 4 | 0.5 | 18 | 9 | 2.5 | 0.01 | 11.51 | 2 | 36 | 10 | 0.04 | 46.04
45 |  | Detalizācijas un ražošanas projekta izstrāde | kpl. | 1 | 10 | 18 | 180 | 10 | 0.1 | 190.1 | 10 | 180 | 10 | 0.1 | 190.1
46 | 05-00000 | Rūpnieciski ražotu pamatu sijas PS-5 izbūve, 2.gb
47 |  | Armatūras stiegrojums D8;10 B500B | t | 0.395 | 24.65 | 18 | 443.7 | 1513 | 150 | 2106.7 | 9.74 | 175.26 | 597.64 | 59.25 | 832.15
48 |  | Betons C30/37, XC2 ar transportu un sūknēšanu | m3 | 1.62 | 6 | 18 | 108 | 104.34 | 54.9 | 267.24 | 9.72 | 174.96 | 169.03 | 88.94 | 432.93
49 |  | Ieliekama detaļa ID-1 | gb. | 8 | 0.5 | 18 | 9 | 2.5 | 0.01 | 11.51 | 4 | 72 | 20 | 0.08 | 92.08
50 |  | Detalizācijas un ražošanas projekta izstrāde | kpl. | 1 | 10 | 18 | 180 | 10 | 0.04 | 190.04 | 10 | 180 | 10 | 0.04 | 190.04
51 | 05-00000 | Kolonas bāzes KB-1 izbūve, 16.gb
52 |  | Armatūras stiegrojums D10 B500B | t | 0.053 | 33.64 | 18 | 605.52 | 1937.27 | 39.69 | 2582.48 | 1.78 | 32.09 | 102.68 | 2.1 | 136.87
53 |  | Betons C25/30 XC2 ar transportu un sūknēšanu | m3 | 1.6 | 8.13 | 18 | 146.34 | 173.66 | 73.55 | 393.55 | 13.01 | 234.14 | 277.86 | 117.68 | 629.68
54 | 05-00000 | Kolonas bāzes KB-2 izbūve, 2.gb
55 |  | Armatūras stiegrojums D10 B500B | t | 0.007 | 33.64 | 18 | 605.52 | 1937.27 | 39.69 | 2582.48 | 0.24 | 4.24 | 13.56 | 0.28 | 18.08
56 |  | Betons C25/30 XC2 ar transportu un sūknēšanu | m3 | 0.2 | 8.13 | 18 | 146.34 | 173.66 | 73.55 | 393.55 | 1.63 | 29.27 | 34.73 | 14.71 | 78.71
57 | 05-00000 | Kolonas bāzes KB-3 izbūve, 4.gb
58 |  | Armatūras stiegrojums D10 B500B | t | 0.011 | 33.64 | 18 | 605.52 | 1937.27 | 39.69 | 2582.48 | 0.37 | 6.66 | 21.31 | 0.44 | 28.41
59 |  | Betons C25/30 XC2 ar transportu un sūknēšanu | m3 | 0.4 | 8.13 | 18 | 146.34 | 173.66 | 73.55 | 393.55 | 3.25 | 58.54 | 69.46 | 29.42 | 157.42
60 | 05-00000 | Kolonas bāzes KB-4 izbūve, 4.gb
61 |  | Armatūras stiegrojums D10 B500B | t | 0.012 | 33.64 | 18 | 605.52 | 1937.27 | 39.69 | 2582.48 | 0.4 | 7.27 | 23.25 | 0.48 | 31
62 |  | Betons C25/30 XC2 ar transportu un sūknēšanu | m3 | 0.4 | 8.13 | 18 | 146.34 | 173.66 | 73.55 | 393.55 | 3.25 | 58.54 | 69.46 | 29.42 | 157.42
63 | 07-00000 | Tērauda elementu izbūve, krāsotas
64 |  | TK-1 250x150x8,S355 JR+N | t | 9.074 | 7.79 | 18 | 140.22 | 1617.97 | 172.2 | 1930.39 | 70.69 | 1272.36 | 14681.46 | 1562.54 | 17516.36
65 |  | TK-2 220x220x12,S355 JR+N | t | 1.334 | 7.79 | 18 | 140.22 | 1617.97 | 172.2 | 1930.39 | 10.39 | 187.05 | 2158.37 | 229.71 | 2575.13
66 |  | ST-1 100x100x4,S355 JR+N | t | 0.576 | 7.79 | 18 | 140.22 | 1617.97 | 172.2 | 1930.39 | 4.49 | 80.77 | 931.95 | 99.19 | 1111.91
67 |  | Metālizstrādājums L veida 120x80x8,S355 | t | 0.139 | 7.79 | 18 | 140.22 | 1617.97 | 172.2 | 1930.39 | 1.08 | 19.49 | 224.9 | 23.94 | 268.33
68 |  | Fasonlapas-10% S355 | t | 1.112 | 7.79 | 18 | 140.22 | 1617.97 | 172.2 | 1930.39 | 8.66 | 155.92 | 1799.18 | 191.49 | 2146.59
69 |  | Z Profili LP-Z200x2,0/S350 | m | 1441 | 0.15 | 18 | 2.7 | 8.92 | 0.82 | 12.44 | 216.15 | 3890.7 | 12853.72 | 1181.62 | 17926.04
70 |  | C Profili LP-C200x2,0/S350 | m | 165 | 0.15 | 18 | 2.7 | 8.92 | 0.82 | 12.44 | 24.75 | 445.5 | 1471.8 | 135.3 | 2052.6
71 |  | Nesošā fasādes profilloksnes ar stiprināšanas skrūvēm T20-42S-1070, t=0.6mm | m2 | 1338 | 0.19 | 18 | 3.42 | 8.09 | 1.44 | 12.95 | 254.22 | 4575.96 | 10824.42 | 1926.72 | 17327.1
72 |  | Nesošā jumta profilloksnes ar stiprināšanas skrūvēm T45-30L-905, t=0.7mm | m2 | 1074 | 0.19 | 18 | 3.42 | 10 | 1.44 | 14.86 | 204.06 | 3673.08 | 10740 | 1546.56 | 15959.64
73 |  | Vēdināmās kores izbūve sk ARD-201 | t.m | 61 | 0.22 | 18 | 3.96 | 8.2 | 0.43 | 12.59 | 13.42 | 241.56 | 500.2 | 26.23 | 767.99
74 |  | Sniega barjēras RAN45-70 izbūve sk ARD-201 | t.m | 122 | 0.8 | 18 | 14.4 | 27.84 | 1.15 | 43.39 | 97.6 | 1756.8 | 3396.48 | 140.3 | 5293.58
75 |  | Skārda notekrenes, RAL 7016, Ø 150 mm | t.m | 121.2 | 0.73 | 18 | 13.14 | 1.35 | 1.92 | 16.41 | 88.48 | 1592.57 | 163.62 | 232.7 | 1988.89
76 |  | Skārda notekcaurules, RAL 7016, Ø 125 mm | t.m | 85.4 | 0.65 | 18 | 11.7 | 1.25 | 1.34 | 14.29 | 55.51 | 999.18 | 106.75 | 114.44 | 1220.37
77 |  | Skārda lāsenis | t.m | 121.2 | 0.13 | 18 | 2.34 | 3.09 | 0.48 | 5.91 | 15.76 | 283.61 | 374.51 | 58.18 | 716.3
78 |  | Detalizācijas un ražošanas projekta izstrāde | kpl. | 1 | 26 | 18 | 468 | 1 | 0.8 | 469.8 | 26 | 468 | 1 | 0.8 | 469.8
79 | 07-00000 | Tērauda kopnes KOP-1 un K-1 izbūve 9.gb, krāsotas
80 |  | Metālizstrādājums 140x140x5, S355 | t | 3.279 | 7.79 | 18 | 140.22 | 1617.97 | 172.2 | 1930.39 | 25.54 | 459.78 | 5305.32 | 564.64 | 6329.74
81 |  | Metālizstrādājums 120x120x5, S355 | t | 2.575 | 7.79 | 18 | 140.22 | 1617.97 | 172.2 | 1930.39 | 20.06 | 361.07 | 4166.27 | 443.42 | 4970.76
82 |  | Metālizstrādājums 80x80x4, S355 | t | 0.726 | 7.79 | 18 | 140.22 | 1617.97 | 172.2 | 1930.39 | 5.66 | 101.8 | 1174.65 | 125.02 | 1401.47
83 |  | Metālizstrādājums 100x50x4, S355 | t | 1.691 | 7.79 | 18 | 140.22 | 1617.97 | 172.2 | 1930.39 | 13.17 | 237.11 | 2735.99 | 291.19 | 3264.29
84 |  | Fasonlapas-12% S355 | t | 0.993 | 7.79 | 18 | 140.22 | 1617.97 | 172.2 | 1930.39 | 7.74 | 139.24 | 1606.64 | 170.99 | 1916.87
85 |  | Detalizācijas un ražošanas projekta izstrāde | kpl. | 1 | 19.5 | 18 | 351 | 4 | 0.86 | 355.86 | 19.5 | 351 | 4 | 0.86 | 355.86
86 | 07-00000 | Tērauda kopņu papildelementi, krāsotas
87 |  | Metālizstrādājums IPE270,S235 | t | 1.271 | 7.79 | 18 | 140.22 | 1617.97 | 172.2 | 1930.39 | 9.9 | 178.22 | 2056.44 | 218.87 | 2453.53
88 |  | Metālizstrādājums 100x100x4,S355 JR+N | t | 4.646 | 7.79 | 18 | 140.22 | 1617.97 | 172.2 | 1930.39 | 36.19 | 651.46 | 7517.09 | 800.04 | 8968.59
89 |  | Metālizstrādājums 120x120x5,S355 JR+N | t | 5.336 | 7.79 | 18 | 140.22 | 1617.97 | 172.2 | 1930.39 | 41.57 | 748.21 | 8633.49 | 918.86 | 10300.56
90 |  | Metālizstrādājums UPN 80,S235 | t | 0.03 | 7.79 | 18 | 140.22 | 1617.97 | 172.2 | 1930.39 | 0.23 | 4.21 | 48.54 | 5.17 | 57.92
91 |  | Fasonlapas-12% S355 | t | 0.153 | 7.79 | 18 | 140.22 | 1617.97 | 172.2 | 1930.39 | 1.19 | 21.45 | 247.55 | 26.35 | 295.35
92 |  | Z Profili LP-Z200x2,0/S350 | m | 1313 | 0.15 | 18 | 2.7 | 8.92 | 0.82 | 12.44 | 196.95 | 3545.1 | 11711.96 | 1076.66 | 16333.72
93 |  | Detalizācijas un ražošanas projekta izstrāde | kpl. | 1 | 24 | 18 | 432 | 7 | 0.2 | 439.2 | 24 | 432 | 7 | 0.2 | 439.2
94 | 05-00000 | Siltummezgla ievada bedres izbūve
95 |  | Būvbedres rakšana un liekās grunts utilizēšana | m3 | 1.5 | 2.24 | 18 | 40.32 | 0.31 | 1 | 41.63 | 3.36 | 60.48 | 0.47 | 1.5 | 62.45
96 |  | Dolomīta šķembas fr16-40 | m3 | 0.15 | 5.61 | 18 | 100.98 | 26.19 | 43.25 | 170.42 | 0.84 | 15.15 | 3.93 | 6.49 | 25.57
97 |  | Armatūras stiegrojums D12 B500B | t | 0.049 | 25.33 | 18 | 455.94 | 2431.1 | 29.79 | 2916.83 | 1.24 | 22.34 | 119.12 | 1.46 | 142.92
98 |  | Betons C25/30 XC2 ar transportu un sūknēšanu | m3 | 0.5 | 6.58 | 18 | 118.44 | 261.46 | 232.18 | 612.08 | 3.29 | 59.22 | 130.73 | 116.09 | 306.04
99 |  | Metālizstrādājums 40x40x3, S355 JR+N, karsti cinkots | t | 0.011 | 7.79 | 18 | 140.22 | 1617.97 | 172.2 | 1930.39 | 0.09 | 1.54 | 17.8 | 1.89 | 21.23
100 |  | Metālizstrādājums ∅244.5, S355 JR+N, karsti cinkots | t | 0.038 | 7.79 | 18 | 140.22 | 1617.97 | 172.2 | 1930.39 | 0.3 | 5.33 | 61.48 | 6.54 | 73.35
101 |  | Metālizstrādājums plaksnītes -5x80x80, karsti cinkotas | t | 0.003 | 7.79 | 18 | 140.22 | 1617.97 | 172.2 | 1930.39 | 0.02 | 0.42 | 4.85 | 0.52 | 5.79
102 |  | Metālizstrādājums V1 vāka izbūve | kpl. | 1 | 2.87 | 18 | 51.66 | 220.23 | 9.36 | 281.25 | 2.87 | 51.66 | 220.23 | 9.36 | 281.25
103 |  | Metālizstrādājums V4 vāka izbūve | kpl. | 1 | 2.87 | 18 | 51.66 | 220.23 | 9.36 | 281.25 | 2.87 | 51.66 | 220.23 | 9.36 | 281.25
104 | 07-00000 | Tērauda dekorāciju atbalstu izbūve 13.gb, sk.BK-13.1, krāsotas
105 |  | Metālizstrādājums 50x50x2,S355 JR+N,cinkots | t | 2.567 | 29.87 | 18 | 537.66 | 2412 | 326.47 | 3276.13 | 76.68 | 1380.17 | 6191.6 | 838.05 | 8409.82
106 |  | Metālizstrādājums 30x30x2,S355 JR+N,cinkots | t | 1.42 | 29.87 | 18 | 537.66 | 2412 | 326.47 | 3276.13 | 42.42 | 763.48 | 3425.04 | 463.59 | 4652.11
107 |  | Metālizstrādājums 50x30x2,S355 JR+N,cinkots | t | 1.247 | 29.87 | 18 | 537.66 | 2412 | 326.47 | 3276.13 | 37.25 | 670.46 | 3007.76 | 407.11 | 4085.33
108 |  | Metālizstrādājums 45x45x3,S355,cinkots | t | 0.341 | 29.87 | 18 | 537.66 | 2412 | 326.47 | 3276.13 | 10.19 | 183.34 | 822.49 | 111.33 | 1117.16
109 |  | Betona plāksnes 300x300x80 | gb. | 208 | 0.11 | 18 | 1.98 | 3.38 | 0.48 | 5.84 | 22.88 | 411.84 | 703.04 | 99.84 | 1214.72
110 |  | Detalizācijas un ražošanas projekta izstrāde | kpl. | 1 | 11.6 | 18 | 208.8 | 5 | 0.22 | 214.02 | 11.6 | 208.8 | 5 | 0.22 | 214.02
111 | 05-00000 | Būvkonstrukciju izbūve Rīgas siltums Tīkliem pāri Bērzu ielai, sk BK-13
112 | 05-00000 | Rāmja R-1 izbūve
113 |  | Pamatu plātne Betons C30/37 XC2, XF3 ar transportu un sūknēšanu | m3 | 1.57 | 2.81 | 18 | 50.58 | 76.19 | 11.25 | 138.02 | 4.41 | 79.41 | 119.62 | 17.66 | 216.69
114 |  | SP režģiis 34x38/30x3, cinkots | t | 0.025 | 14.08 | 18 | 253.44 | 1907.41 | 267.9 | 2428.75 | 0.35 | 6.34 | 47.69 | 6.7 | 60.73
115 |  | Fasādes siets Rabica 2.0x50x50 | m2 | 50.8 | 0.03 | 18 | 0.54 | 1.35 | 0.05 | 1.94 | 1.52 | 27.43 | 68.58 | 2.54 | 98.55
116 |  | Durvju eņģes | gb. | 3 | 0.16 | 18 | 2.88 | 6.27 | 0.48 | 9.63 | 0.48 | 8.64 | 18.81 | 1.44 | 28.89
117 |  | Metālizstrādājums 70x70x3, S355, karsti cinkots | t | 0.197 | 29.87 | 18 | 537.66 | 2412 | 326.47 | 3276.13 | 5.88 | 105.92 | 475.16 | 64.31 | 645.39
118 |  | Metālizstrādājums 40x20x3, S355, karsti cinkots | t | 0.018 | 29.87 | 18 | 537.66 | 2412 | 326.47 | 3276.13 | 0.54 | 9.68 | 43.42 | 5.88 | 58.98
119 |  | Metālizstrādājums 20x20x2, S355, karsti cinkots | t | 0.018 | 29.87 | 18 | 537.66 | 2412 | 326.47 | 3276.13 | 0.54 | 9.68 | 43.42 | 5.88 | 58.98
120 |  | Metālizstrādājums UPN 80, S235, karsti cinkots | t | 0.037 | 29.87 | 18 | 537.66 | 2412 | 326.47 | 3276.13 | 1.11 | 19.89 | 89.24 | 12.08 | 121.21
121 |  | Metālizstrādājums UPN 50, S235, karsti cinkots | t | 0.036 | 29.87 | 18 | 537.66 | 2412 | 326.47 | 3276.13 | 1.08 | 19.36 | 86.83 | 11.75 | 117.94
122 |  | Metālizstrādājums 50x50x4, S235, karsti cinkots | t | 0.01 | 29.87 | 18 | 537.66 | 2412 | 326.47 | 3276.13 | 0.3 | 5.38 | 24.12 | 3.26 | 32.76
123 |  | Metālizstrādājums 40x25x4, S235, karsti cinkots | t | 0.228 | 29.87 | 18 | 537.66 | 2412 | 326.47 | 3276.13 | 6.81 | 122.59 | 549.94 | 74.44 | 746.97
124 |  | Metālizstrādājums 70x70x5, S235, karsti cinkots | t | 0.002 | 29.87 | 18 | 537.66 | 2412 | 326.47 | 3276.13 | 0.06 | 1.08 | 4.82 | 0.65 | 6.55
125 |  | Fasonlapas-12%, S355 | t | 0.065 | 29.87 | 18 | 537.66 | 2412 | 326.47 | 3276.13 | 1.94 | 34.95 | 156.78 | 21.22 | 212.95
126 |  | Armatūras stiegrojums D8;12 B500B | t | 0.225 | 23.57 | 18 | 424.26 | 863.09 | 20.14 | 1307.49 | 5.3 | 95.46 | 194.2 | 4.53 | 294.19
127 | 05-00000 | Rāmja R-2 izbūve
128 |  | Pamatu plātne Betons C30/37 XC2, XF3 ar transportu un sūknēšanu | m3 | 1.68 | 2.81 | 18 | 50.58 | 76.19 | 11.25 | 138.02 | 4.72 | 84.97 | 128 | 18.9 | 231.87
129 |  | SP režģiis 34x38/30x3, cinkots | t | 0.025 | 14.08 | 18 | 253.44 | 1907.41 | 267.9 | 2428.75 | 0.35 | 6.34 | 47.69 | 6.7 | 60.73
130 |  | Fasādes siets Rabica 2.0x50x50 | m2 | 53.5 | 0.03 | 18 | 0.54 | 1.35 | 0.05 | 1.94 | 1.61 | 28.89 | 72.23 | 2.68 | 103.8
131 |  | Durvju eņģes | gb. | 3 | 0.16 | 18 | 2.88 | 6.27 | 0.48 | 9.63 | 0.48 | 8.64 | 18.81 | 1.44 | 28.89
132 |  | Metālizstrādājums 70x70x3, S355, karsti cinkots | t | 0.197 | 29.87 | 18 | 537.66 | 2412 | 326.47 | 3276.13 | 5.88 | 105.92 | 475.16 | 64.31 | 645.39
133 |  | Metālizstrādājums 40x20x3, S355, karsti cinkots | t | 0.018 | 29.87 | 18 | 537.66 | 2412 | 326.47 | 3276.13 | 0.54 | 9.68 | 43.42 | 5.88 | 58.98
134 |  | Metālizstrādājums 20x20x2, S355, karsti cinkots | t | 0.018 | 29.87 | 18 | 537.66 | 2412 | 326.47 | 3276.13 | 0.54 | 9.68 | 43.42 | 5.88 | 58.98
135 |  | Metālizstrādājums UPN 80, S235, karsti cinkots | t | 0.037 | 29.87 | 18 | 537.66 | 2412 | 326.47 | 3276.13 | 1.11 | 19.89 | 89.24 | 12.08 | 121.21
136 |  | Metālizstrādājums UPN 50, S235, karsti cinkots | t | 0.036 | 29.87 | 18 | 537.66 | 2412 | 326.47 | 3276.13 | 1.08 | 19.36 | 86.83 | 11.75 | 117.94
137 |  | Metālizstrādājums 50x50x4, S235, karsti cinkots | t | 0.01 | 29.87 | 18 | 537.66 | 2412 | 326.47 | 3276.13 | 0.3 | 5.38 | 24.12 | 3.26 | 32.76
138 |  | Metālizstrādājums 40x25x4, S235, karsti cinkots | t | 0.232 | 29.87 | 18 | 537.66 | 2412 | 326.47 | 3276.13 | 6.93 | 124.74 | 559.58 | 75.74 | 760.06
139 |  | Metālizstrādājums 70x70x5, S235, karsti cinkots | t | 0.002 | 29.87 | 18 | 537.66 | 2412 | 326.47 | 3276.13 | 0.06 | 1.08 | 4.82 | 0.65 | 6.55
140 |  | Fasonlapas-12%, S355 | t | 0.066 | 29.87 | 18 | 537.66 | 2412 | 326.47 | 3276.13 | 1.97 | 35.49 | 159.19 | 21.55 | 216.23
141 |  | Armatūras stiegrojums D8;12 B500B | t | 0.236 | 23.57 | 18 | 424.26 | 863.09 | 20.14 | 1307.49 | 5.56 | 100.13 | 203.69 | 4.75 | 308.57
142 | Tiešās izmaksas kopā, t. sk. darba devēja sociālais nodoklis (23,59%) | [9 empty] | 2601.9 | 46833.42 | 146554.22 | 19707.89 | 213095.53
Piezīmes:
1. Būvuzņēmējam jāievērtē darbu apjomu sarakstā minēto darbu veikšanai nepieciešamie materiāli un papildus darbi, kas nav minēti šajā sarakstā, bez kuriem nebūtu iespējama būvdarbu tehnoloģiski pareiza un spēkā esošiem normatīviem atbilstoša veikšana pilnā apmērā.
2. Darbu apjomu sarakstu skatīt kopā ar rasējumiem un specifikācijām. Gadījumā, ja darbu apjomi nesakrīt ar rasējumiem vai specifikācijām, par pareiziem jāuzskata rasējumos esošie darbu apjomi.
3. Tāmēs ietvertos konkrēto ražotāju materiālus un izstrādājumus var aizvietot ar ekvivalentiem citu ražotāju materiāliem un izstrādājumiem, saskaņojot ar pasūtītāju, autoruzraugu un būvuzraugu.

## 16.GP (2)
Lokālā tāme Nr. 16
Teritorijas labiekārtošana
Tāme sastādīta: 2021. gada tirgus cenās, pamatojoties uz ĢP daļas rasējumiem. Tāmes izmaksas euro | [7 empty] | 42295.47
Nr. p.k. | Kods | Būvdarbu nosaukums | Mērvienība | Daudzums | Vienības izmaksas | [5 empty] | Kopā uz visu apjomu
[5 empty] | laika norma (c/h) | darba samaksas likme (euro/h) | darba alga | būvizstrādājumi | mehānismi | kopā | darb-ietilpība (c/h) | darba alga | būvizstrādājumi | mehānismi | summa
| 1 | 2 | 3 | 4 | 5 | 6 | 7 | 8 | 9 | 10 | 11 | 12 | 13 | 14 | 15
1 | 31-00000; 35-00000 | Teritorijas labiekārtošana
2 | 35-00000 | Betona bruģakmens seguma izbūve
3 |  | Klasisks pelēkais betona bruģis, kas sastāv no trīs dažādiem izmēriem 140x140x80; 280x210x80; 280x140x80 | m2 | 859 | 0.38 | 18 | 6.84 | 10.33 | 1.28 | 18.45 | 326.42 | 5875.56 | 8873.47 | 1099.52 | 15848.55
4 |  | Izlīdzinošais slānis 3,0-5,0cm, fr.2/5 | m3 | 42.95 | 0.53 | 18 | 9.54 | 25.08 | 4.8 | 39.42 | 22.76 | 409.74 | 1077.19 | 206.16 | 1693.09
5 |  | Minerālmat. mais.0/45 N-II kl 120mm un slīpumu izveidi | m3 | 103.08 | 0.16 | 18 | 2.88 | 23.6 | 7.73 | 34.21 | 16.49 | 296.87 | 2432.69 | 796.81 | 3526.37
6 |  | Minerālmat. mais.0/56 N-III kl 200mm un slīpumu izveidi | m3 | 171.8 | 0.16 | 18 | 2.88 | 23.6 | 7.73 | 34.21 | 27.49 | 494.78 | 4054.48 | 1328.01 | 5877.27
7 |  | Salizturīga drenējošas smilts kārta 500mm, 45MPa | m3 | 429.5 | 0.13 | 18 | 2.34 | 6.27 | 2.78 | 11.39 | 55.84 | 1005.03 | 2692.97 | 1194.01 | 4892.01
8 | 31-00000 | Zāliena ierīkošana (tai sk. atjaunojamais zāliens)
9 |  | Daudzgadīgas zāliena sēklas "Zaļais" | m2 | 716 | 0.04 | 18 | 0.72 | 0.2 | 0.81 | 1.73 | 28.64 | 515.52 | 143.2 | 579.96 | 1238.68
10 |  | Auglīgās augsnes substrāts 150mm | m3 | 107.4 | 0.08 | 18 | 1.44 | 8.61 | 5.32 | 15.37 | 8.59 | 154.66 | 924.71 | 571.37 | 1650.74
11 | 35-00000 | Segumu apmaļu izbūve
12 |  | Ielas betona apmales montāža ar pamatnes sagatavošanu šķembas, smilts un betons B30/37, BR100.30.15 pacelta h=10cm | t.m. | 98 | 0.45 | 18 | 8.1 | 11.43 | 1.49 | 21.02 | 44.1 | 793.8 | 1120.14 | 146.02 | 2059.96
13 |  | Ielas betona apmales montāža ar pamatnes sagatavošanu šķembas, smilts un betons B30/37, BR100.22.15 h=0-2cm | t.m. | 133 | 0.45 | 18 | 8.1 | 12.12 | 1.49 | 21.71 | 59.85 | 1077.3 | 1611.96 | 198.17 | 2887.43
14 |  | Ielas betona apmales montāža ar pamatnes sagatavošanu šķembas, smilts un betons B30/37, BR100(80).20.8 h=0cm | t.m. | 64 | 0.32 | 18 | 5.76 | 7.35 | 0.96 | 14.07 | 20.48 | 368.64 | 470.4 | 61.44 | 900.48
15 | 35-00000 | Ceļu, laukumu papildaprīkojums
16 |  | Stāvlaukuma marķēšana | kpl. | 15 | 0.11 | 18 | 1.98 | 10.12 | 3.36 | 15.46 | 1.65 | 29.7 | 151.8 | 50.4 | 231.9
17 |  | Gumijota attdure, parkošanās barjēra, garums 1670mm, platums 145mm, augstums 120mm | kpl. | 15 | 0.49 | 18 | 8.82 | 47.88 | 7.87 | 64.57 | 7.35 | 132.3 | 718.2 | 118.05 | 968.55
18 |  | Ceļa zīmju uztādīšana ar atstarojošo klasi Nr.2 | kpl. | 6 | 0.6 | 18 | 10.8 | 67.49 | 8.45 | 86.74 | 3.6 | 64.8 | 404.94 | 50.7 | 520.44
19 | Tiešās izmaksas kopā, t. sk. darba devēja sociālais nodoklis (23,59%) | [9 empty] | 623.26 | 11218.7 | 24676.15 | 6400.62 | 42295.47
Piezīmes:
1. Būvuzņēmējam jāievērtē darbu apjomu sarakstā minēto darbu veikšanai nepieciešamie materiāli un papildus darbi, kas nav minēti šajā sarakstā, bez kuriem nebūtu iespējama būvdarbu tehnoloģiski pareiza un spēkā esošiem normatīviem atbilstoša veikšana pilnā apmērā.
2. Darbu apjomu sarakstu skatīt kopā ar rasējumiem un specifikācijām. Gadījumā, ja darbu apjomi nesakrīt ar rasējumiem vai specifikācijām, par pareiziem jāuzskata rasējumos esošie darbu apjomi.
3. Tāmēs ietvertos konkrēto ražotāju materiālus un izstrādājumus var aizvietot ar ekvivalentiem citu ražotāju materiāliem un izstrādājumiem, saskaņojot ar pasūtītāju, autoruzraugu un būvuzraugu.

## Koptāmes pa kārtām
APSTIPRINU
(pasūtītāja paraksts un tā atšifrējums)
Z.v.
20___.gada ___._________________
Būvniecības koptāme Nr. 1
1. un 2. kārta
Objekta nosaukums: Skatuves mākslu dekorāciju ceha kompleksa izveide
Būves nosaukums: 1. Kārta: Noliktavas Nr.2 jaunbūve un labiekārtojums, 2. Kārta: Skatuves mākslu dekorāciju ceha kompleksa izveide, 3. Kārta: Nojumes (Nr.10) demontāža Nojumes (Nr.7) pārbūve, esošās nojumes denontāža un labiekārtojums
Objekta adrese: Ganu iela 2, Rīga, Kadastra Nr.99999999999
Pasūtījuma Nr.:
Nr. p.k. | Objekta nosaukums |  | Objekta izmaksas (euro)
| 1 |  | 2
1 | 1. kārta: Noliktavas Nr.2 jaunbūve un labiekārtojums (daļēji) |  | 211074.9
2 | 2. kārta: Skatuves mākslu dekorāciju ceha kompleksa izveide |  | 4751411.79
| Kopā |  | 4962486.69
PVN (21%) |  |  | 1042122.2049
Sastādija: Ivo Zars
(paraksts)
Sertifikāta Nr. 4444
Tāme sastādīta: 2021. gada 20. maijā

## 2.Karta_Kopsavilkums
Kopsavilkuma aprēķins Nr. 1/2
2. Kārta
Objekta nosaukums: Skatuves mākslu dekorāciju ceha kompleksa izveide
Būves nosaukums: 2. Kārta: Noliktavas Nr.3 pārbūve, Skatuves mākslu dekorāciju ceha kompleksa (Nr.1) jaunbūve un labiekārtojums
| Par kopējo summu, euro |  | 4751411.79
| Kopējā darbietilpība, c/h |  | 59485.62
Nr. p.k. | Kods, tāmes Nr. | Būvdarbu veids vai konstruktīvā elementa nosaukums | Tāmes izmaksas | Tai skaitā |  |  | Darb- ietilpība (c/h)
|  |  |  | darba alga | būvizstrādājumi | mehānismi
| 1 | 2 | 3 | 4 | 5 | 6 | 7
1 | 02-00000 | 1. Demontāžas darbi | 30541.84 | 2553.79 | 3071.3 | 24916.75 | 141.87
2 | 03-00000 | 2. Zemes darbi (Būvbedre) | 78740.88 | 8273.16 | 30522.43 | 39945.29 | 459.62
3 | 05-00000; 07-00000 | 3. Būvkonstrukciju zbūve | 1317356.67 | 276422.13 | 928602.05 | 112332.49 | 15356.8
4 | 05-00000 | 4. Grīdu izbūve | 69868.24 | 20600.66 | 44491.61 | 4775.97 | 1144.52
5 | 12-00000 | 5. Sienu griestu izbūve | 75563.21 | 31261.9 | 35052.83 | 9248.48 | 1736.78
6 | 10-00000 | 6. Iekšējie apdares darbi | 528315.78 | 219277.62 | 277787.77 | 31250.39 | 12182.11
7 | 12-00000 | 7. Stikloto fasāžu, ārdurvju un vārtu montāža | 178954.24 | 31386.64 | 139025.44 | 8542.16 | 1743.68
8 | 10-00000; 12-00000 | 8. Ikšdurvju, stikloto starpsienu un jumta lūku montāža | 93976.79 | 11533.66 | 79158.58 | 3284.55 | 640.76
9 | 13-00000; 21-00000 | 9. Ārējā apdare un siltināšana | 437218.06 | 137242.12 | 276857.41 | 23118.53 | 7624.56
10 | 14-00000; 16-00000 | 10. WC Aprīkojums, telferu un liftu montāža | 163961.64 | 17031.96 | 144770.68 | 2159 | 946.22
11 | 18-00000 | 11. Elektromontāža (EL) | 164239.48 | 57852.27 | 101407.8 | 4979.41 | 3214.02
12 | 17-00000 | 12. Siltummezgla izbūve (SM) | 15813.11 | 5097.6 | 10030.48 | 685.03 | 283.2
13 | 16-00000 | 13. Kanalizācijas sistēmas izbūve K1;K2 un K4 | 21422.71 | 7819.38 | 12179.05 | 1424.28 | 434.41
14 | 14-00000 | 14. Ūdensvada izbūve (Ū1 un S3;S4) | 40104.5 | 15409.26 | 22058.97 | 2636.27 | 856.07
15 | 17-00000 | 15. Apkures sistēmas izbūve | 75599.45 | 27019.44 | 46595.62 | 1984.39 | 1501.08
16 | 17-00000 | 16. Ventilācijas sistēmas izbūve | 305150.14 | 50043.24 | 242946.5 | 12160.4 | 2780.18
17 | 17-00000 | 17. Kondicionēšanas sistēmas izbūve | 51585.05 | 9965.74 | 37498.51 | 4120.8 | 553.65
18 | 19-00000 | 18. Ugunsgrēka atklāšanas un ugunsgrēka signalizacijas sistema (UAS) | 38185.34 | 10776.89 | 26310.27 | 1098.18 | 598.72
19 | 19-00000 | 19.Centralizēta izziņošanas sistēma (ESS-CI) | 35709.66 | 9385.56 | 25354.98 | 969.12 | 521.42
20 | 19-00000 | 20. Telekomunikācijas un videonovērošanas sistēmas izbūve (ESS) | 55554.06 | 15238.08 | 38766.1 | 1549.88 | 846.56
21 | 19-00000 | 21. Piekļuves kontroles sistēmas izbūve (ESS-PK) | 23530.82 | 5127.3 | 17888.55 | 514.97 | 284.85
22 | 19-00000 | 22. Apsardzes signalizācijas sistēmas izbūve (ESS-AS) | 28771.2 | 7979.76 | 19970.74 | 820.7 | 443.32
23 | 19-00000 | 23. Palīdzības izsaukšanas sistēmas izbūve (ESS) | 736.33 | 339.12 | 362.28 | 34.93 | 18.84
24 | 19-00000 | 24. VAS tīklu izbūve (BMS) | 56935.42 | 25488.54 | 27642.88 | 3804 | 1416.03
25 | 23-00000 | 25. EST ārējo tīklu izbūve | 5431.63 | 3698.64 | 626.07 | 1106.92 | 205.48
26 | 24-00000 | 26. Siltumtrases izbūve (SAT) | 9595.57 | 3670.56 | 2459.45 | 3465.56 | 203.92
27 | 27-00000 | 27. Ūdensapgādes un kanalizācijas ārējo (ŪKT; LKT) tīklu izbūve (Ārējie tīkli) | 77794.24 | 19296 | 39606.82 | 18891.42 | 1072
28 | 22-00000 | 28. Lietotāja ELT tīklu izbūve, (ārējie tīkli) | 15335.9 | 6542.19 | 6802.22 | 1991.49 | 363.46
29 | 31-00000 | 29. Labiekārtojums | 135670.47 | 34406.81 | 81625.49 | 19638.17 | 1911.49
Kopā |  |  | 4131662.43 | 1070740.02 | 2719472.88 | 341449.53 | 59485.62
Virsizdevumi (10%) |  |  | 413166.24
|  | t. sk. darba aizsardzība | 12394.9872
Peļņa (5%) |  |  | 206583.12
Pavisam kopā |  |  | 4751411.79
Sastādīja: Ivo Zars
(paraksts)
Tāme sastādīta 2021. gada 20. maijā
Pārbaudīja: Ivo Zars
(paraksts)
Sertifikāta Nr. 4444

## 1.Demontāža
Lokālā tāme Nr. 1
2. Kārta
Demontāžas darbi
Tāme sastādīta: 2021. gada tirgus cenās, pamatojoties uz ĢP daļas rasējumiem. Tāmes izmaksas euro | [7 empty] | 30541.84
Nr. p.k. | Kods | Būvdarbu nosaukums | Mērvienība | Daudzums | Vienības izmaksas | [5 empty] | Kopā uz visu apjomu
[5 empty] | laika norma (c/h) | darba samaksas likme (euro/h) | darba alga | būvizstrādājumi | mehānismi | kopā | darb- ietilpība (c/h) | darba alga | būvizstrādājumi | mehānismi | summa
| 1 | 2 | 3 | 4 | 5 | 6 | 7 | 8 | 9 | 10 | 11 | 12 | 13 | 14 | 15
1 | 02-00000 | Demontāžas darbi Ēka Nr.3
2 |  | Jumta seguma ar karkasu demontāža un demontēto būvgružu utilizācija | m2 | 925.7 | 0.03 | 18 | 0.54 | 0.36 | 3 | 3.9 | 27.77 | 499.88 | 333.25 | 2777.1 | 3610.23
3 |  | Sienu apšuvuma ar karkasu demontāža un demontēto būvgružu utilizācija | m2 | 645.4 | 0.03 | 18 | 0.54 | 0.36 | 3 | 3.9 | 19.36 | 348.52 | 232.34 | 1936.2 | 2517.06
4 |  | Grīdas demontāža un demontēto būvgružu utilizācija | m2 | 905.2 | 0.01 | 18 | 0.18 | 1.56 | 0.5 | 2.24 | 9.05 | 162.94 | 1412.11 | 452.6 | 2027.65
5 |  | Pamatu demontāža un demontēto būvgružu utilizācija | gb | 40 | 0.25 | 18 | 4.5 | 2 | 22.01 | 28.51 | 10 | 180 | 80 | 880.4 | 1140.4
6 |  | Nesošā rāmja konstrukcijas demontāža un demontēto būvgružu utilizācija | gb | 20 | 0.25 | 18 | 4.5 | 0.28 | 17 | 21.78 | 5 | 90 | 5.6 | 340 | 435.6
7 |  | Vārtu demontāža un demontēto būvgružu utilizācija | gb | 3 | 0.3 | 18 | 5.4 | 0.2 | 19 | 24.6 | 0.9 | 16.2 | 0.6 | 57 | 73.8
8 | 02-00000 | Pārējie demontāžas darbi
9 |  | Demontējams metāla būvelements 0.6 x 0.6 x 10m (h) un demontēto būvgružu utilizācija | gb. | 2 | 0.25 | 18 | 4.5 | 0.81 | 28 | 33.31 | 0.5 | 9 | 1.62 | 56 | 66.62
10 |  | Koku nozāģēšana, celmu izraušana un transportēšana uz Pasūtītāja norādīto vietu, bērzi d18;36;39cm | gb. | 3 | 7.28 | 18 | 131.04 | 7.78 | 150 | 288.82 | 21.84 | 393.12 | 23.34 | 450 | 866.46
11 |  | Demontējams asfalta segums b=950mm, 1370m2 un demontēto būvgružu utilizācija | m3 | 1301.5 | 0.01 | 18 | 0.18 | 0.3 | 7 | 7.48 | 13.02 | 234.27 | 390.45 | 9110.5 | 9735.22
12 |  | Demontējams grants segums b=950mm, 213m2 un demontēto būvgružu utilizācija | m3 | 202.35 | 0.04 | 18 | 0.72 | 0.46 | 4 | 5.18 | 8.09 | 145.69 | 93.08 | 809.4 | 1048.17
13 |  | Demontējams šķembu segums b=950mm, 44m2 un demontēto būvgružu utilizācija | m3 | 41.8 | 0.04 | 18 | 0.72 | 0.36 | 3 | 4.08 | 1.67 | 30.1 | 15.05 | 125.4 | 170.55
14 |  | Demontējams betona segums b=950mm, 983m2 un demontēto būvgružu utilizācija | m3 | 933.85 | 0.01 | 18 | 0.18 | 0.3 | 7 | 7.48 | 9.34 | 168.09 | 280.16 | 6536.95 | 6985.2
15 |  | Demontējams vecais zāliena segums b=150mm, 1322m2 un demontēto būvgružu utilizācija | m3 | 198.3 | 0.04 | 18 | 0.72 | 0.46 | 4 | 5.18 | 7.93 | 142.78 | 91.22 | 793.2 | 1027.2
16 |  | Demontējams betona apmale un demontēto būvgružu utilizācija | t.m | 148 | 0.05 | 18 | 0.9 | 0.76 | 4 | 5.66 | 7.4 | 133.2 | 112.48 | 592 | 837.68
17 | Tiešās izmaksas kopā, t. sk. darba devēja sociālais nodoklis (23,59%) | [9 empty] | 141.87 | 2553.79 | 3071.3 | 24916.75 | 30541.84
Piezīmes:
1. Būvuzņēmējam jāievērtē darbu apjomu sarakstā minēto darbu veikšanai nepieciešamie materiāli un papildus darbi, kas nav minēti šajā sarakstā, bez kuriem nebūtu iespējama būvdarbu tehnoloģiski pareiza un spēkā esošiem normatīviem atbilstoša veikšana pilnā apmērā.
2. Darbu apjomu sarakstu skatīt kopā ar rasējumiem un specifikācijām. Gadījumā, ja darbu apjomi nesakrīt ar rasējumiem vai specifikācijām, par pareiziem jāuzskata rasējumos esošie darbu apjomi.
3. Tāmēs ietvertos konkrēto ražotāju materiālus un izstrādājumus var aizvietot ar ekvivalentiem citu ražotāju materiāliem un izstrādājumiem, saskaņojot ar pasūtītāju, autoruzraugu un būvuzraugu.

## 2.Būvbedre
Lokālā tāme Nr. 2
2. Kārta
Zemes darbi (Būvbedre)
Tāme sastādīta: 2021. gada tirgus cenās, pamatojoties uz BK daļas rasējumiem. Tāmes izmaksas euro | [7 empty] | 78740.88
Nr. p.k. | Kods | Būvdarbu nosaukums | Mērvienība | Daudzums | Vienības izmaksas | [5 empty] | Kopā uz visu apjomu
[5 empty] | laika norma (c/h) | darba samaksas likme (euro/h) | darba alga | būvizstrādājumi | mehānismi | kopā | darb-ietilpība (c/h) | darba alga | būvizstrādājumi | mehānismi | summa
| 1 | 2 | 3 | 4 | 5 | 6 | 7 | 8 | 9 | 10 | 11 | 12 | 13 | 14 | 15
1 | 02-00000 | Zemes darbi ēkas būvbedrei
2 |  | Būvbedres rakšana un liekās grunts utilizēšana | m3 | 4800 | 0.02 | 18 | 0.36 | 0.29 | 6 | 6.65 | 96 | 1728 | 1392 | 28800 | 31920
3 |  | Būvbedres aizbēršana ar jaunu pievestu smilti bez māla piejaukuma, blietēšana pa kārtām līdz attiecīgai atzīmei, 60MPa | m3 | 3764 | 0.08 | 18 | 1.44 | 7.72 | 2.91 | 12.07 | 301.12 | 5420.16 | 29058.08 | 10953.24 | 45431.48
4 |  | Pirms būvbedres rakšanas veikt papildus ģeoloģijas punktu izpēte L=7m | gb. | 5 | 12.5 | 18 | 225 | 14.47 | 38.41 | 277.88 | 62.5 | 1125 | 72.35 | 192.05 | 1389.4
5 | Tiešās izmaksas kopā, t. sk. darba devēja sociālais nodoklis (23,59%) | [9 empty] | 459.62 | 8273.16 | 30522.43 | 39945.29 | 78740.88
Piezīmes:
1. Būvuzņēmējam jāievērtē darbu apjomu sarakstā minēto darbu veikšanai nepieciešamie materiāli un papildus darbi, kas nav minēti šajā sarakstā, bez kuriem nebūtu iespējama būvdarbu tehnoloģiski pareiza un spēkā esošiem normatīviem atbilstoša veikšana pilnā apmērā.
2. Darbu apjomu sarakstu skatīt kopā ar rasējumiem un specifikācijām. Gadījumā, ja darbu apjomi nesakrīt ar rasējumiem vai specifikācijām, par pareiziem jāuzskata rasējumos esošie darbu apjomi.
3. Tāmēs ietvertos konkrēto ražotāju materiālus un izstrādājumus var aizvietot ar ekvivalentiem citu ražotāju materiāliem un izstrādājumiem, saskaņojot ar pasūtītāju, autoruzraugu un būvuzraugu.

## 3.Būvkonstrukcijas
Lokālā tāme Nr. 3
2. Kārta
Būvkonstrukciju izbūve Jaunbūvei
Tāme sastādīta: 2021. gada tirgus cenās, pamatojoties uz BK daļas rasējumiem. Tāmes izmaksas euro | [7 empty] | 1317356.67
Nr. p.k. | Kods | Būvdarbu nosaukums | Mērvienība | Daudzums | Vienības izmaksas | [5 empty] | Kopā uz visu apjomu
[5 empty] | laika norma (c/h) | darba samaksas likme (euro/h) | darba alga | būvizstrādājumi | mehānismi | kopā | darb-ietilpība (c/h) | darba alga | būvizstrādājumi | mehānismi | summa
| 1 | 2 | 3 | 4 | 5 | 6 | 7 | 8 | 9 | 10 | 11 | 12 | 13 | 14 | 15
1 |  | Būvkonstrukciju izbūve
2 | 05-00000 | Pamata PM-1 izbūve, 2.gb, sk. LU80.BP.BK-02.4
3 |  | Armatūras stiegrojums D10;12;16 B500B | t | 0.886 | 27.3 | 18 | 491.4 | 911.78 | 32.2 | 1435.38 | 24.19 | 435.38 | 807.84 | 28.53 | 1271.75 | FALSE | FALSE
4 |  | Betona sagatave C12/15 ar transportu un sūknēšanu | m3 | 2.16 | 2.73 | 18 | 49.14 | 72.31 | 35.83 | 157.28 | 5.9 | 106.14 | 156.19 | 77.39 | 339.72 | FALSE | FALSE
5 |  | Betons C25/30 XC2 ar transportu un sūknēšanu | m3 | 9.9 | 1.3 | 18 | 23.4 | 74.33 | 19.76 | 117.49 | 12.87 | 231.66 | 735.87 | 195.62 | 1163.15 | FALSE | FALSE
6 |  | Ieliekama Peikko detaļa HPM 24 P | gb. | 12 | 0.62 | 18 | 11.16 | 20.05 | 0.73 | 31.94 | 7.44 | 133.92 | 240.6 | 8.76 | 383.28 | FALSE | FALSE
7 |  | Veidņu montāža/demontāža ieskaitot veidņu nomu | m2 | 13.92 | 1.86 | 18 | 33.48 | 2.15 | 6.69 | 42.32 | 25.89 | 466.04 | 29.93 | 93.12 | 589.09 | FALSE | FALSE
8 | 05-00000 | Pamata PM-1.1 izbūve, 1.gb, sk. LU80.BP.BK-02.5 | [13 empty] | FALSE | FALSE
9 |  | Armatūras stiegrojums D10;12 B500B | t | 0.258 | 27.3 | 18 | 491.4 | 911.78 | 32.2 | 1435.38 | 7.04 | 126.78 | 235.24 | 8.31 | 370.33 | FALSE | FALSE
10 |  | Betona sagatave C12/15 ar transportu un sūknēšanu | m3 | 1.08 | 2.73 | 18 | 49.14 | 72.31 | 35.83 | 157.28 | 2.95 | 53.07 | 78.09 | 38.7 | 169.86 | FALSE | FALSE
11 |  | Betons C25/30 XC2 ar transportu un sūknēšanu | m3 | 4.12 | 1.3 | 18 | 23.4 | 74.33 | 19.76 | 117.49 | 5.36 | 96.41 | 306.24 | 81.41 | 484.06 | FALSE | FALSE
12 |  | Ieliekama Peikko detaļa HPM 30 P | gb. | 4 | 0.62 | 18 | 11.16 | 31.1 | 0.73 | 42.99 | 2.48 | 44.64 | 124.4 | 2.92 | 171.96 | FALSE | FALSE
13 |  | Veidņu montāža/demontāža ieskaitot veidņu nomu | m2 | 6.4 | 1.86 | 18 | 33.48 | 2.15 | 6.69 | 42.32 | 11.9 | 214.27 | 13.76 | 42.82 | 270.85 | FALSE | FALSE
14 | 05-00000 | Pamata PM-1.2 izbūve, 1.gb, sk. LU80.BP.BK-02.5 | [13 empty] | FALSE | FALSE
15 |  | Armatūras stiegrojums D10;12 B500B | t | 0.258 | 27.3 | 18 | 491.4 | 911.78 | 32.2 | 1435.38 | 7.04 | 126.78 | 235.24 | 8.31 | 370.33 | FALSE | FALSE
16 |  | Betona sagatave C12/15 ar transportu un sūknēšanu | m3 | 1.08 | 2.73 | 18 | 49.14 | 72.31 | 35.83 | 157.28 | 2.95 | 53.07 | 78.09 | 38.7 | 169.86 | FALSE | FALSE
17 |  | Betons C25/30 XC2 ar transportu un sūknēšanu | m3 | 4.12 | 1.3 | 18 | 23.4 | 74.33 | 19.76 | 117.49 | 5.36 | 96.41 | 306.24 | 81.41 | 484.06 | FALSE | FALSE
18 |  | Ieliekama Peikko detaļa HPM 30 P | gb. | 4 | 0.62 | 18 | 11.16 | 31.1 | 0.73 | 42.99 | 2.48 | 44.64 | 124.4 | 2.92 | 171.96 | FALSE | FALSE
19 |  | Veidņu montāža/demontāža ieskaitot veidņu nomu | m2 | 6.4 | 1.86 | 18 | 33.48 | 2.15 | 6.69 | 42.32 | 11.9 | 214.27 | 13.76 | 42.82 | 270.85 | FALSE | FALSE
20 | 05-00000 | Pamata PM-2 izbūve, 3.gb, sk. LU80.BP.BK-02.6 | [13 empty] | FALSE | FALSE
21 |  | Armatūras stiegrojums D10;12 B500B | t | 0.727 | 27.3 | 18 | 491.4 | 911.78 | 32.2 | 1435.38 | 19.85 | 357.25 | 662.86 | 23.41 | 1043.52 | FALSE | FALSE
22 |  | Betona sagatave C12/15 ar transportu un sūknēšanu | m3 | 2.43 | 2.73 | 18 | 49.14 | 72.31 | 35.83 | 157.28 | 6.63 | 119.41 | 175.71 | 87.07 | 382.19 | FALSE | FALSE
23 |  | Betons C25/30 XC2 ar transportu un sūknēšanu | m3 | 9.33 | 1.3 | 18 | 23.4 | 74.33 | 19.76 | 117.49 | 12.13 | 218.32 | 693.5 | 184.36 | 1096.18 | FALSE | FALSE
24 |  | Ieliekama Peikko detaļa HPM 24 P | gb. | 18 | 0.62 | 18 | 11.16 | 20.05 | 0.73 | 31.94 | 11.16 | 200.88 | 360.9 | 13.14 | 574.92 | FALSE | FALSE
25 |  | Veidņu montāža/demontāža ieskaitot veidņu nomu | m2 | 17.28 | 1.86 | 18 | 33.48 | 2.15 | 6.69 | 42.32 | 32.14 | 578.53 | 37.15 | 115.6 | 731.28 | FALSE | FALSE
26 | 05-00000 | Pamata PM-2.1 izbūve, 1.gb, sk. LU80.BP.BK-02.7 | [13 empty] | FALSE | FALSE
27 |  | Armatūras stiegrojums D10;12 B500B | t | 0.205 | 27.3 | 18 | 491.4 | 911.78 | 32.2 | 1435.38 | 5.6 | 100.74 | 186.91 | 6.6 | 294.25 | FALSE | FALSE
28 |  | Betona sagatave C12/15 ar transportu un sūknēšanu | m3 | 0.81 | 2.73 | 18 | 49.14 | 72.31 | 35.83 | 157.28 | 2.21 | 39.8 | 58.57 | 29.02 | 127.39 | FALSE | FALSE
29 |  | Betons C25/30 XC2 ar transportu un sūknēšanu | m3 | 3.11 | 1.3 | 18 | 23.4 | 74.33 | 19.76 | 117.49 | 4.04 | 72.77 | 231.17 | 61.45 | 365.39 | FALSE | FALSE
30 |  | Ieliekama Peikko detaļa HPM 30 P | gb. | 6 | 0.62 | 18 | 11.16 | 31.1 | 0.73 | 42.99 | 3.72 | 66.96 | 186.6 | 4.38 | 257.94 | FALSE | FALSE
31 |  | Veidņu montāža/demontāža ieskaitot veidņu nomu | m2 | 5.76 | 1.86 | 18 | 33.48 | 2.15 | 6.69 | 42.32 | 10.71 | 192.84 | 12.38 | 38.53 | 243.75 | FALSE | FALSE
32 | 05-00000 | Pamata PM-3 izbūve, 2.gb, sk. LU80.BP.BK-02.8 | [13 empty] | FALSE | FALSE
33 |  | Armatūras stiegrojums D10;12 B500B | t | 0.375 | 27.3 | 18 | 491.4 | 911.78 | 32.2 | 1435.38 | 10.24 | 184.28 | 341.92 | 12.08 | 538.28 | FALSE | FALSE
34 |  | Betona sagatave C12/15 ar transportu un sūknēšanu | m3 | 1.24 | 2.73 | 18 | 49.14 | 72.31 | 35.83 | 157.28 | 3.39 | 60.93 | 89.66 | 44.43 | 195.02 | FALSE | FALSE
35 |  | Betons C25/30 XC2 ar transportu un sūknēšanu | m3 | 4.88 | 1.3 | 18 | 23.4 | 74.33 | 19.76 | 117.49 | 6.34 | 114.19 | 362.73 | 96.43 | 573.35 | FALSE | FALSE
36 |  | Ieliekama Peikko detaļa HPM 30 P | gb. | 8 | 0.62 | 18 | 11.16 | 31.1 | 0.73 | 42.99 | 4.96 | 89.28 | 248.8 | 5.84 | 343.92 | FALSE | FALSE
37 |  | Veidņu montāža/demontāža ieskaitot veidņu nomu | m2 | 10.4 | 1.86 | 18 | 33.48 | 2.15 | 6.69 | 42.32 | 19.34 | 348.19 | 22.36 | 69.58 | 440.13 | FALSE | FALSE
38 | 05-00000 | Pamata PM-4 izbūve, 3.gb, sk. LU80.BP.BK-02.9 | [13 empty] | FALSE | FALSE
39 |  | Armatūras stiegrojums D10;12 B500B | t | 0.359 | 27.3 | 18 | 491.4 | 911.78 | 32.2 | 1435.38 | 9.8 | 176.41 | 327.33 | 11.56 | 515.3 | FALSE | FALSE
40 |  | Betona sagatave C12/15 ar transportu un sūknēšanu | m3 | 1.26 | 2.73 | 18 | 49.14 | 72.31 | 35.83 | 157.28 | 3.44 | 61.92 | 91.11 | 45.15 | 198.18 | FALSE | FALSE
41 |  | Betons C25/30 XC2 ar transportu un sūknēšanu | m3 | 5.04 | 1.3 | 18 | 23.4 | 74.33 | 19.76 | 117.49 | 6.55 | 117.94 | 374.62 | 99.59 | 592.15 | FALSE | FALSE
42 |  | Ieliekama Peikko detaļa HPM 24 P | gb. | 12 | 0.62 | 18 | 11.16 | 20.05 | 0.73 | 31.94 | 7.44 | 133.92 | 240.6 | 8.76 | 383.28 | FALSE | FALSE
43 |  | Veidņu montāža/demontāža ieskaitot veidņu nomu | m2 | 13.44 | 1.86 | 18 | 33.48 | 2.15 | 6.69 | 42.32 | 25 | 449.97 | 28.9 | 89.91 | 568.78 | FALSE | FALSE
44 | 05-00000 | Pamata PM-5 izbūve, 8.gb, sk. LU80.BP.BK-02.10 | [13 empty] | FALSE | FALSE
45 |  | Armatūras stiegrojums D10;12 B500B | t | 1.165 | 27.3 | 18 | 491.4 | 911.78 | 32.2 | 1435.38 | 31.8 | 572.48 | 1062.22 | 37.51 | 1672.21 | FALSE | FALSE
46 |  | Betona sagatave C12/15 ar transportu un sūknēšanu | m3 | 4.08 | 2.73 | 18 | 49.14 | 72.31 | 35.83 | 157.28 | 11.14 | 200.49 | 295.02 | 146.19 | 641.7 | FALSE | FALSE
47 |  | Betons C25/30 XC2 ar transportu un sūknēšanu | m3 | 16.16 | 1.3 | 18 | 23.4 | 74.33 | 19.76 | 117.49 | 21.01 | 378.14 | 1201.17 | 319.32 | 1898.63 | FALSE | FALSE
48 |  | Ieliekama Peikko detaļa HPM 24 P | gb. | 32 | 0.62 | 18 | 11.16 | 20.05 | 0.73 | 31.94 | 19.84 | 357.12 | 641.6 | 23.36 | 1022.08 | FALSE | FALSE
49 |  | Veidņu montāža/demontāža ieskaitot veidņu nomu | m2 | 38.4 | 1.86 | 18 | 33.48 | 2.15 | 6.69 | 42.32 | 71.42 | 1285.63 | 82.56 | 256.9 | 1625.09 | FALSE | FALSE
50 | 05-00000 | Pamata PM-5.1 izbūve, 2.gb, sk. LU80.BP.BK-02.10 | [13 empty] | FALSE | FALSE
51 |  | Armatūras stiegrojums D10;12 B500B | t | 0.279 | 27.3 | 18 | 491.4 | 911.78 | 32.2 | 1435.38 | 7.62 | 137.1 | 254.39 | 8.98 | 400.47 | FALSE | FALSE
52 |  | Betona sagatave C12/15 ar transportu un sūknēšanu | m3 | 1.02 | 2.73 | 18 | 49.14 | 72.31 | 35.83 | 157.28 | 2.78 | 50.12 | 73.76 | 36.55 | 160.43 | FALSE | FALSE
53 |  | Betons C25/30 XC2 ar transportu un sūknēšanu | m3 | 4.04 | 1.3 | 18 | 23.4 | 74.33 | 19.76 | 117.49 | 5.25 | 94.54 | 300.29 | 79.83 | 474.66 | FALSE | FALSE
54 |  | Ieliekama Peikko detaļa HPM 24 P | gb. | 8 | 0.62 | 18 | 11.16 | 20.05 | 0.73 | 31.94 | 4.96 | 89.28 | 160.4 | 5.84 | 255.52 | FALSE | FALSE
55 |  | Veidņu montāža/demontāža ieskaitot veidņu nomu | m2 | 9.6 | 1.86 | 18 | 33.48 | 2.15 | 6.69 | 42.32 | 17.86 | 321.41 | 20.64 | 64.22 | 406.27 | FALSE | FALSE
56 | 05-00000 | Pamata PM-6 izbūve, 5.gb, sk. LU80.BP.BK-02.11 | [13 empty] | FALSE | FALSE
57 |  | Armatūras stiegrojums D10;12 B500B | t | 0.459 | 27.3 | 18 | 491.4 | 911.78 | 32.2 | 1435.38 | 12.53 | 225.55 | 418.51 | 14.78 | 658.84 | FALSE | FALSE
58 |  | Betona sagatave C12/15 ar transportu un sūknēšanu | m3 | 1.65 | 2.73 | 18 | 49.14 | 72.31 | 35.83 | 157.28 | 4.5 | 81.08 | 119.31 | 59.12 | 259.51 | FALSE | FALSE
59 |  | Betons C25/30 XC2 ar transportu un sūknēšanu | m3 | 6.4 | 1.3 | 18 | 23.4 | 74.33 | 19.76 | 117.49 | 8.32 | 149.76 | 475.71 | 126.46 | 751.93 | FALSE | FALSE
60 |  | Ieliekama Peikko detaļa HPM 24 P | gb. | 20 | 0.62 | 18 | 11.16 | 20.05 | 0.73 | 31.94 | 12.4 | 223.2 | 401 | 14.6 | 638.8 | FALSE | FALSE
61 |  | Veidņu montāža/demontāža ieskaitot veidņu nomu | m2 | 20.48 | 1.86 | 18 | 33.48 | 2.15 | 6.69 | 42.32 | 38.09 | 685.67 | 44.03 | 137.01 | 866.71 | FALSE | FALSE
62 | 05-00000 | Pamata PM-7 izbūve, 6.gb, sk. LU80.BP.BK-02.12 | [13 empty] | FALSE | FALSE
63 |  | Armatūras stiegrojums D10;12 B500B | t | 0.242 | 27.3 | 18 | 491.4 | 911.78 | 32.2 | 1435.38 | 6.61 | 118.92 | 220.65 | 7.79 | 347.36 | FALSE | FALSE
64 |  | Betona sagatave C12/15 ar transportu un sūknēšanu | m3 | 0.9 | 2.73 | 18 | 49.14 | 72.31 | 35.83 | 157.28 | 2.46 | 44.23 | 65.08 | 32.25 | 141.56 | FALSE | FALSE
65 |  | Betons C25/30 XC2 ar transportu un sūknēšanu | m3 | 2.7 | 1.3 | 18 | 23.4 | 74.33 | 19.76 | 117.49 | 3.51 | 63.18 | 200.69 | 53.35 | 317.22 | FALSE | FALSE
66 |  | Ieliekama Peikko detaļa HPM 16 P | gb. | 24 | 0.62 | 18 | 11.16 | 10.11 | 0.73 | 22 | 14.88 | 267.84 | 242.64 | 17.52 | 528 | FALSE | FALSE
67 |  | Veidņu montāža/demontāža ieskaitot veidņu nomu | m2 | 16.8 | 1.86 | 18 | 33.48 | 2.15 | 6.69 | 42.32 | 31.25 | 562.46 | 36.12 | 112.39 | 710.97 | FALSE | FALSE
68 | 05-00000 | Pamata PM-8 izbūve, 1.gb, sk. LU80.BP.BK-02.13 | [13 empty] | FALSE | FALSE
69 |  | Armatūras stiegrojums D10;12 B500B | t | 0.623 | 27.3 | 18 | 491.4 | 911.78 | 32.2 | 1435.38 | 17.01 | 306.14 | 568.04 | 20.06 | 894.24 | FALSE | FALSE
70 |  | Betona sagatave C12/15 ar transportu un sūknēšanu | m3 | 2.54 | 2.73 | 18 | 49.14 | 72.31 | 35.83 | 157.28 | 6.93 | 124.82 | 183.67 | 91.01 | 399.5 | FALSE | FALSE
71 |  | Betons C25/30 XC2 ar transportu un sūknēšanu | m3 | 9.93 | 1.3 | 18 | 23.4 | 74.33 | 19.76 | 117.49 | 12.91 | 232.36 | 738.1 | 196.22 | 1166.68 | FALSE | FALSE
72 |  | Ieliekama Peikko detaļa HPM 30 P | gb. | 10 | 0.62 | 18 | 11.16 | 31.1 | 0.73 | 42.99 | 6.2 | 111.6 | 311 | 7.3 | 429.9 | FALSE | FALSE
73 |  | Veidņu montāža/demontāža ieskaitot veidņu nomu | m2 | 11.48 | 1.86 | 18 | 33.48 | 2.15 | 6.69 | 42.32 | 21.35 | 384.35 | 24.68 | 76.8 | 485.83 | FALSE | FALSE
74 | 05-00000 | Pamata PM-9 izbūve, 1.gb, sk. LU80.BP.BK-02.14 | [13 empty] | FALSE | FALSE
75 |  | Armatūras stiegrojums D10;12 B500B | t | 0.461 | 27.3 | 18 | 491.4 | 911.78 | 32.2 | 1435.38 | 12.59 | 226.54 | 420.33 | 14.84 | 661.71 | FALSE | FALSE
76 |  | Betona sagatave C12/15 ar transportu un sūknēšanu | m3 | 1.79 | 2.73 | 18 | 49.14 | 72.31 | 35.83 | 157.28 | 4.89 | 87.96 | 129.43 | 64.14 | 281.53 | FALSE | FALSE
77 |  | Betons C25/30 XC2 ar transportu un sūknēšanu | m3 | 7.33 | 1.3 | 18 | 23.4 | 74.33 | 19.76 | 117.49 | 9.53 | 171.52 | 544.84 | 144.84 | 861.2 | FALSE | FALSE
78 |  | Ieliekama Peikko detaļa HPM 24 P | gb. | 4 | 0.62 | 18 | 11.16 | 20.05 | 0.73 | 31.94 | 2.48 | 44.64 | 80.2 | 2.92 | 127.76 | FALSE | FALSE
79 |  | Veidņu montāža/demontāža ieskaitot veidņu nomu | m2 | 8.47 | 1.86 | 18 | 33.48 | 2.15 | 6.69 | 42.32 | 15.75 | 283.58 | 18.21 | 56.66 | 358.45 | FALSE | FALSE
80 | 05-00000 | Pamata PM-10 izbūve, 1.gb, sk. LU80.BP.BK-02.15 | [13 empty] | FALSE | FALSE
81 |  | Armatūras stiegrojums D10;12 B500B | t | 2.703 | 27.3 | 18 | 491.4 | 911.78 | 32.2 | 1435.38 | 73.79 | 1328.25 | 2464.54 | 87.04 | 3879.83 | FALSE | FALSE
82 |  | Betona sagatave C12/15 ar transportu un sūknēšanu | m3 | 10.5 | 2.73 | 18 | 49.14 | 72.31 | 35.83 | 157.28 | 28.67 | 515.97 | 759.26 | 376.22 | 1651.45 | FALSE | FALSE
83 |  | Betons C25/30 XC2 ar transportu un sūknēšanu | m3 | 42.76 | 1.3 | 18 | 23.4 | 74.33 | 19.76 | 117.49 | 55.59 | 1000.58 | 3178.35 | 844.94 | 5023.87 | FALSE | FALSE
84 |  | Ieliekama Peikko detaļa HPM 30 P | gb. | 50 | 0.62 | 18 | 11.16 | 31.1 | 0.73 | 42.99 | 31 | 558 | 1555 | 36.5 | 2149.5 | FALSE | FALSE
85 |  | Veidņu montāža/demontāža ieskaitot veidņu nomu | m2 | 15.26 | 1.86 | 18 | 33.48 | 2.15 | 6.69 | 42.32 | 28.38 | 510.9 | 32.81 | 102.09 | 645.8 | FALSE | FALSE
86 | 05-00000 | Pamata PM-11 izbūve, 1.gb, sk. LU80.BP.BK-02.19 | [13 empty] | FALSE | FALSE
87 |  | Armatūras stiegrojums D12 B500B | t | 0.098 | 27.3 | 18 | 491.4 | 911.78 | 32.2 | 1435.38 | 2.68 | 48.16 | 89.35 | 3.16 | 140.67 | FALSE | FALSE
88 |  | Betona sagatave C12/15 ar transportu un sūknēšanu | m3 | 0.95 | 2.73 | 18 | 49.14 | 72.31 | 35.83 | 157.28 | 2.59 | 46.68 | 68.69 | 34.04 | 149.41 | FALSE | FALSE
89 |  | Betons C25/30 XC2 ar transportu un sūknēšanu | m3 | 2.81 | 1.3 | 18 | 23.4 | 74.33 | 19.76 | 117.49 | 3.65 | 65.75 | 208.87 | 55.53 | 330.15 | FALSE | FALSE
90 |  | Veidņu montāža/demontāža ieskaitot veidņu nomu | m2 | 4.43 | 1.86 | 18 | 33.48 | 2.15 | 6.69 | 42.32 | 8.24 | 148.32 | 9.52 | 29.64 | 187.48 | FALSE | FALSE
91 | 05-00000 | Pamata PM-12 izbūve, 2.gb, sk. LU80.BP.BK-02.20 | [13 empty] | FALSE | FALSE
92 |  | Armatūras stiegrojums D10;12 B500B | t | 0.446 | 27.3 | 18 | 491.4 | 911.78 | 32.2 | 1435.38 | 12.18 | 219.16 | 406.65 | 14.36 | 640.17 | FALSE | FALSE
93 |  | Betona sagatave C12/15 ar transportu un sūknēšanu | m3 | 1.54 | 2.73 | 18 | 49.14 | 72.31 | 35.83 | 157.28 | 4.2 | 75.68 | 111.36 | 55.18 | 242.22 | FALSE | FALSE
94 |  | Betons C25/30 XC2 ar transportu un sūknēšanu | m3 | 5.92 | 1.3 | 18 | 23.4 | 74.33 | 19.76 | 117.49 | 7.7 | 138.53 | 440.03 | 116.98 | 695.54 | FALSE | FALSE
95 |  | Ieliekama Peikko detaļa HPM 30 P | gb. | 8 | 0.62 | 18 | 11.16 | 31.1 | 0.73 | 42.99 | 4.96 | 89.28 | 248.8 | 5.84 | 343.92 | FALSE | FALSE
96 |  | Veidņu montāža/demontāža ieskaitot veidņu nomu | m2 | 11.2 | 1.86 | 18 | 33.48 | 2.15 | 6.69 | 42.32 | 20.83 | 374.98 | 24.08 | 74.93 | 473.99 | FALSE | FALSE
97 | 05-00000 | Pamata PM-13 izbūve, 1.gb, sk. LU80.BP.BK-02.21 | [13 empty] | FALSE | FALSE
98 |  | Armatūras stiegrojums D10;12 B500B | t | 0.42 | 27.3 | 18 | 491.4 | 911.78 | 32.2 | 1435.38 | 11.47 | 206.39 | 382.95 | 13.52 | 602.86 | FALSE | FALSE
99 |  | Betona sagatave C12/15 ar transportu un sūknēšanu | m3 | 1.75 | 2.73 | 18 | 49.14 | 72.31 | 35.83 | 157.28 | 4.78 | 86 | 126.54 | 62.7 | 275.24 | FALSE | FALSE
100 |  | Betons C25/30 XC2 ar transportu un sūknēšanu | m3 | 8.17 | 1.3 | 18 | 23.4 | 74.33 | 19.76 | 117.49 | 10.62 | 191.18 | 607.28 | 161.44 | 959.9 | FALSE | FALSE
101 |  | Ieliekama Peikko detaļa PPM 30 P kl.8.8 | gb. | 10 | 0.62 | 18 | 11.16 | 70.98 | 0.73 | 82.87 | 6.2 | 111.6 | 709.8 | 7.3 | 828.7 | FALSE | FALSE
102 |  | Cinkota tērauda caurule Ø323,9x8 pildīta ar betonu C25/30 XC2, marķēta | t | 0.423 | 24.65 | 18 | 443.7 | 3451.68 | 503.75 | 4399.13 | 10.43 | 187.69 | 1460.06 | 213.09 | 1860.84 | FALSE | FALSE
103 |  | Veidņu montāža/demontāža ieskaitot veidņu nomu | m2 | 9.08 | 1.86 | 18 | 33.48 | 2.15 | 6.69 | 42.32 | 16.89 | 304 | 19.52 | 60.75 | 384.27 | FALSE | FALSE
104 | 05-00000 | Pamata LP-1 izbūve, 289,0 t.m, sk. LU80.BP.BK-02.16; LU80.BP.BK-02.19 | [13 empty] | FALSE | FALSE
105 |  | Armatūras stiegrojums D12 B500B | t | 1.937 | 27.28 | 18 | 491.04 | 859.77 | 32.17 | 1382.98 | 52.84 | 951.14 | 1665.37 | 62.31 | 2678.82 | FALSE | FALSE
106 |  | Betona sagatave C12/15 ar transportu un sūknēšanu | m3 | 26.01 | 2.73 | 18 | 49.14 | 72.31 | 35.35 | 156.8 | 71.01 | 1278.13 | 1880.78 | 919.45 | 4078.36 | FALSE | FALSE
107 |  | Betons C25/30 XC2 ar transportu un sūknēšanu | m3 | 83.81 | 0.98 | 18 | 17.64 | 74.33 | 19.4 | 111.37 | 82.13 | 1478.41 | 6229.6 | 1625.91 | 9333.92 | FALSE | FALSE
108 |  | Ieliekama Peikko detaļa HPM 20 P + AL20, LP-1 un LP-2 pamatam | gb. | 76 | 0.62 | 18 | 11.16 | 13.08 | 0.73 | 24.97 | 47.12 | 848.16 | 994.08 | 55.48 | 1897.72 | FALSE | FALSE
109 |  | LP-1 pamata vertikālā, horizontālā Cementa bāzes hidroizolācija MAPELASTIC vai ekvivalents | m2 | 51 | 0.41 | 18 | 7.38 | 3.47 | 0.48 | 11.33 | 20.91 | 376.38 | 176.97 | 24.48 | 577.83 | FALSE | FALSE
110 |  | Veidņu montāža/demontāža ieskaitot veidņu nomu | m2 | 231.76 | 1.24 | 18 | 22.32 | 2.15 | 6.21 | 30.68 | 287.38 | 5172.88 | 498.28 | 1439.23 | 7110.39 | FALSE | FALSE
111 | 05-00000 | Pamata LP-2 izbūve, 60,5 t.m, sk. LU80.BP.BK-02.17 | [13 empty] | FALSE | FALSE
112 |  | Armatūras stiegrojums D12 B500B | t | 0.545 | 27.28 | 18 | 491.04 | 859.77 | 32.17 | 1382.98 | 14.87 | 267.62 | 468.57 | 17.53 | 753.72 | FALSE | FALSE
113 |  | Betona sagatave C12/15 ar transportu un sūknēšanu | m3 | 7.87 | 2.73 | 18 | 49.14 | 72.31 | 35.35 | 156.8 | 21.49 | 386.73 | 569.08 | 278.2 | 1234.01 | FALSE | FALSE
114 |  | Betons C25/30 XC2 ar transportu un sūknēšanu | m3 | 25.41 | 0.98 | 18 | 17.64 | 74.33 | 19.4 | 111.37 | 24.9 | 448.23 | 1888.73 | 492.95 | 2829.91 | FALSE | FALSE
115 |  | Veidņu montāža/demontāža ieskaitot veidņu nomu | m2 | 48.96 | 1.24 | 18 | 22.32 | 2.15 | 6.21 | 30.68 | 60.71 | 1092.79 | 105.26 | 304.04 | 1502.09 | FALSE | FALSE
116 | 05-00000 | Pamata LP-3 izbūve, 48,1 t.m, sk. LU80.BP.BK-02.22 | [13 empty] | FALSE | FALSE
117 |  | Armatūras stiegrojums D12 B500B | t | 0.284 | 27.28 | 18 | 491.04 | 859.77 | 32.17 | 1382.98 | 7.75 | 139.46 | 244.17 | 9.14 | 392.77 | FALSE | FALSE
118 |  | Blietētas dolomīta šķembas fr.16-45 Dpr=97% Ev2=70MPa 150mm | m3 | 5.3 | 0.64 | 18 | 11.52 | 14.47 | 5.76 | 31.75 | 3.39 | 61.06 | 76.69 | 30.53 | 168.28 | FALSE | FALSE
119 |  | Betons C25/30 XC2 ar transportu un sūknēšanu | m3 | 7.7 | 0.98 | 18 | 17.64 | 74.33 | 19.4 | 111.37 | 7.55 | 135.83 | 572.34 | 149.38 | 857.55 | FALSE | FALSE
120 |  | Veidņu montāža/demontāža ieskaitot veidņu nomu | m2 | 29.16 | 1.24 | 18 | 22.32 | 2.15 | 6.21 | 30.68 | 36.16 | 650.85 | 62.69 | 181.08 | 894.62 | FALSE | FALSE
121 | 05-00000 | Pamata sienu izbūve b=200 izbūve, 94,4 t.m, sk. LU80.BP.BK-02.16 | [13 empty] | FALSE | FALSE
122 |  | Armatūras stiegrojums D12 B500B | t | 1.19 | 27.32 | 18 | 491.76 | 1135.99 | 32.22 | 1659.97 | 32.51 | 585.19 | 1351.83 | 38.34 | 1975.36 | FALSE | FALSE
123 |  | Betons C25/30 XC2 ar transportu un sūknēšanu | m3 | 17.94 | 1.3 | 18 | 23.4 | 74.34 | 16.5 | 114.24 | 23.32 | 419.8 | 1333.66 | 296.01 | 2049.47 | FALSE | FALSE
124 |  | Veidņu montāža/demontāža ieskaitot veidņu nomu | m2 | 170.28 | 0.93 | 18 | 16.74 | 2.15 | 5.76 | 24.65 | 158.36 | 2850.49 | 366.1 | 980.81 | 4197.4 | FALSE | FALSE
125 | 05-00000 | Pamata sienu izbūve b=250 izbūve, 289,7 t.m, sk. LU80.BP.BK-02.17 | [13 empty] | FALSE | FALSE
126 |  | Armatūras stiegrojums D12 B500B | t | 4.114 | 27.28 | 18 | 491.04 | 867.16 | 32.18 | 1390.38 | 112.23 | 2020.14 | 3567.5 | 132.39 | 5720.03 | FALSE | FALSE
127 |  | Betons C25/30 XC2 ar transportu un sūknēšanu | m3 | 69.53 | 1.3 | 18 | 23.4 | 74.33 | 5.68 | 103.41 | 90.39 | 1627 | 5168.16 | 394.93 | 7190.09 | FALSE | FALSE
128 |  | Veidņu montāža/demontāža ieskaitot veidņu nomu | m2 | 521.91 | 0.93 | 18 | 16.74 | 2.15 | 5.6 | 24.49 | 485.38 | 8736.77 | 1122.11 | 2922.7 | 12781.58 | FALSE | FALSE
129 | 05-00000 | Pamata sienu izbūve b=250 izbūve, griezums.9.2-9.2, 34,5 t.m, sk. LU80.BP.BK-02.18 | [13 empty] | FALSE | FALSE
130 |  | Armatūras stiegrojums D12 B500B | t | 0.635 | 27.28 | 18 | 491.04 | 867.16 | 32.18 | 1390.38 | 17.32 | 311.81 | 550.65 | 20.43 | 882.89 | FALSE | FALSE
131 |  | Betons C25/30 XC2 ar transportu un sūknēšanu | m3 | 13.5 | 1.3 | 18 | 23.4 | 74.33 | 5.68 | 103.41 | 17.55 | 315.9 | 1003.46 | 76.68 | 1396.04 | FALSE | FALSE
132 |  | Sienas un pamata horizontālā hidroizolācija divās kārtās | m2 | 44 | 0.41 | 18 | 7.38 | 3.47 | 0.48 | 11.33 | 18.04 | 324.72 | 152.68 | 21.12 | 498.52 | FALSE | FALSE
133 |  | Veidņu montāža/demontāža ieskaitot veidņu nomu | m2 | 104.25 | 0.93 | 18 | 16.74 | 2.15 | 5.6 | 24.49 | 96.95 | 1745.15 | 224.14 | 583.8 | 2553.09 | FALSE | FALSE
134 | 05-00000 | Pamata sienu izbūve b=500 izbūve, 67,1 t.m, sk. LU80.BP.BK-02.17 | [13 empty] | FALSE | FALSE
135 |  | Armatūras stiegrojums D12 B500B | t | 1 | 27.28 | 18 | 491.04 | 940.83 | 32.18 | 1464.05 | 27.28 | 491.04 | 940.83 | 32.18 | 1464.05 | FALSE | FALSE
136 |  | Armatūras stiegrojums stūri D12 B500B | t | 1.624 | 27.28 | 18 | 491.04 | 940.83 | 32.18 | 1464.05 | 44.3 | 797.45 | 1527.91 | 52.26 | 2377.62 | FALSE | FALSE
137 |  | Betons C25/30 XC2 ar transportu un sūknēšanu | m3 | 31.54 | 1.3 | 18 | 23.4 | 74.34 | 25.58 | 123.32 | 41 | 738.04 | 2344.68 | 806.79 | 3889.51 | FALSE | FALSE
138 |  | Veidņu montāža/demontāža ieskaitot veidņu nomu | m2 | 121.68 | 0.93 | 18 | 16.74 | 2.16 | 6.12 | 25.02 | 113.16 | 2036.92 | 262.83 | 744.68 | 3044.43 | FALSE | FALSE
139 | 05-00000 | Pamata sienu izlaižu izbūve izbūve, sk. LU80.BP.BK-02.03 | [13 empty] | FALSE | FALSE
140 |  | Armatūras stiegrojums D12 B500B | t | 5.898 | 27.31 | 18 | 491.58 | 878.88 | 32.21 | 1402.67 | 161.07 | 2899.34 | 5183.63 | 189.97 | 8272.94 | FALSE | FALSE
141 | 05-00000 | Siltummezgla ievada bedres izbūve | [13 empty] | FALSE | FALSE
142 |  | Būvbedres rakšana un liekās grunts utilizēšana | m3 | 2 | 2.24 | 18 | 40.32 | 0.01 | 1.3 | 41.63 | 4.48 | 80.64 | 0.02 | 2.6 | 83.26 | FALSE | FALSE
143 |  | Dolomīta šķembas fr16-40 | m3 | 0.16 | 0.64 | 18 | 11.52 | 14.47 | 5.76 | 31.75 | 0.1 | 1.84 | 2.32 | 0.92 | 5.08 | FALSE | FALSE
144 |  | Armatūras stiegrojums D12 B500B | t | 0.052 | 28.64 | 18 | 515.52 | 922.31 | 33.79 | 1471.62 | 1.49 | 26.81 | 47.96 | 1.76 | 76.53 | FALSE | FALSE
145 |  | Betons C25/30 XC2 ar transportu un sūknēšanu | m3 | 0.56 | 6.54 | 18 | 117.72 | 241.03 | 210.09 | 568.84 | 3.66 | 65.92 | 134.98 | 117.65 | 318.55 | FALSE | FALSE
146 |  | Metālizstrādājums 40x40x3, S355 JR+N, karsti cinkots | t | 0.012 | 152.62 | 18 | 2747.16 | 7652.34 | 310.41 | 10709.91 | 1.83 | 32.97 | 91.83 | 3.72 | 128.52 | FALSE | FALSE
147 |  | Metālizstrādājums plaksnītes -5x80x80, karsti cinkotas | t | 0.003 | 152.62 | 18 | 2747.16 | 7652.34 | 310.41 | 10709.91 | 0.46 | 8.24 | 22.96 | 0.93 | 32.13 | FALSE | FALSE
148 |  | Metālizstrādājums V1 vāka izbūve | kpl. | 1 | 2.87 | 18 | 51.66 | 220.23 | 9.36 | 281.25 | 2.87 | 51.66 | 220.23 | 9.36 | 281.25 | FALSE | FALSE
149 |  | Metālizstrādājums V2 vāka izbūve | kpl. | 1 | 2.74 | 18 | 49.32 | 208.33 | 9.24 | 266.89 | 2.74 | 49.32 | 208.33 | 9.24 | 266.89 | FALSE | FALSE
150 |  | Metālizstrādājums V3 vāka izbūve | kpl. | 1 | 1.87 | 18 | 33.66 | 172.62 | 3.38 | 209.66 | 1.87 | 33.66 | 172.62 | 3.38 | 209.66 | FALSE | FALSE
151 | 05-00000 | Spēka grīdas izbūve uz grunts sk. BK-03.1 līdz BK-03.3, G-3,G-4, 1508m2 | [13 empty] | FALSE | FALSE
152 |  | Vidēji rupja smilts fr. 0/3 blietēta pa kārtām | m3 | 936 | 0.29 | 18 | 5.22 | 12.74 | 5.35 | 23.31 | 271.44 | 4885.92 | 11924.64 | 5007.6 | 21818.16 | FALSE | FALSE
153 |  | Blietētas dolomīta šķembas fr.16-45 Dpr=97% Ev2=70MPa 150mm | m3 | 237 | 0.64 | 18 | 11.52 | 14.47 | 5.76 | 31.75 | 151.68 | 2730.24 | 3429.39 | 1365.12 | 7524.75 | FALSE | FALSE
154 |  | Vidēji rupja smilts fr. 0/3 blietēta 20mm | m3 | 30.16 | 0.58 | 18 | 10.44 | 25.47 | 10.7 | 46.61 | 17.49 | 314.87 | 768.18 | 322.71 | 1405.76 | FALSE | FALSE
155 |  | Polietilēna plēve PVC 200mk, 3 kārtas Plīšanas notūtība: MD,TD>60N Tvaika pretestība: >1.5x106s/m >40m (sd) Stiepes pretestība: MD,TD>20 N/mm² | m2 | 4418 | 0.02 | 18 | 0.36 | 0.93 | 0.01 | 1.3 | 88.36 | 1590.48 | 4108.74 | 44.18 | 5743.4 | FALSE | FALSE
156 |  | Siltumizolācija TENAPORS EPS200, -100mm Siltumvad.koef.: ≤0.034 W/mxK Spiedes pretestība: ≥54,5 kPa Ilglaicīga ūdns absobcija: ≤5% vai ekvivalents | m2 | 1435 | 0.09 | 18 | 1.62 | 9.86 | 0.03 | 11.51 | 129.15 | 2324.7 | 14149.1 | 43.05 | 16516.85 | FALSE | FALSE
157 |  | Armatūras stiegrojums D12 B500B | t | 5.034 | 25.72 | 18 | 462.96 | 916.49 | 48.54 | 1427.99 | 129.47 | 2330.54 | 4613.61 | 244.35 | 7188.5 | FALSE | FALSE
158 |  | Tērauda fibras 25kg/m3/ | t | 2.793 | 1 | 18 | 18 | 1237.62 | 2 | 1257.62 | 2.79 | 50.27 | 3456.67 | 5.59 | 3512.53 | FALSE | FALSE
159 |  | Šķiedrbetoana plātne - 100-150mm Betons C30/37 XC2 un transportu, sūknēšanu, slīpēta ar cietinātāju, lakota/eksponēta, iekļaujot deformāciju šuvju izbūvi | m3 | 171 | 1.79 | 18 | 32.22 | 85.23 | 19.03 | 136.48 | 306.09 | 5509.62 | 14574.33 | 3254.13 | 23338.08 | FALSE | FALSE
160 |  | PVC caurules L=280 | gb | 13 | 0.01 | 18 | 0.18 | 0.57 | 0.06 | 0.81 | 0.13 | 2.34 | 7.41 | 0.78 | 10.53 | FALSE | FALSE
161 |  | Ieliekama Peikko detaļa UKTRr 40 | gb. | 46 | 0.39 | 18 | 7.02 | 213.04 | 5.92 | 225.98 | 17.94 | 322.92 | 9799.84 | 272.32 | 10395.08 | FALSE | FALSE
162 | 07-00000 | Kolonnu izbūve, krāsotas sk BK-04.1 līdz BK-04.15 | [13 empty] | FALSE | FALSE
163 |  | TK-1 350x350x12,S 355 JR+N | t | 4.395 | 7.79 | 18 | 140.22 | 1617.97 | 172.2 | 1930.39 | 34.24 | 616.27 | 7110.98 | 756.82 | 8484.07 | FALSE | FALSE
164 |  | TK-2 350x350x10,S 355 JR+N | t | 15.037 | 7.79 | 18 | 140.22 | 1617.97 | 172.2 | 1930.39 | 117.14 | 2108.49 | 24329.41 | 2589.37 | 29027.27 | FALSE | FALSE
165 |  | TK-3 300x300x10,S 355 JR+N | t | 7.222 | 7.79 | 18 | 140.22 | 1617.97 | 172.2 | 1930.39 | 56.26 | 1012.67 | 11684.98 | 1243.63 | 13941.28 | FALSE | FALSE
166 |  | TK-4 250x250x8,S 355 JR+N | t | 10.102 | 7.79 | 18 | 140.22 | 1617.97 | 172.2 | 1930.39 | 78.69 | 1416.5 | 16344.73 | 1739.56 | 19500.79 | FALSE | FALSE
167 |  | TK-5 200x200x6,S 355 JR+N | t | 1.564 | 7.79 | 18 | 140.22 | 1617.97 | 172.2 | 1930.39 | 12.18 | 219.3 | 2530.51 | 269.32 | 3019.13 | FALSE | FALSE
168 |  | TK-6 HEB360,S235 J2 | t | 0.913 | 7.79 | 18 | 140.22 | 1617.97 | 172.2 | 1930.39 | 7.11 | 128.02 | 1477.21 | 157.22 | 1762.45 | FALSE | FALSE
169 |  | TK-7 120x120x5,S 355 JR+N | t | 0.475 | 7.79 | 18 | 140.22 | 1617.97 | 172.2 | 1930.39 | 3.7 | 66.6 | 768.54 | 81.8 | 916.94 | FALSE | FALSE
170 |  | TK-8 160x80x5,S 355 JR+N, Nokrāsot ar uguns aizsardzības krāsu, R 30 | t | 0.117 | 7.79 | 18 | 140.22 | 1617.97 | 172.2 | 1930.39 | 0.91 | 16.41 | 189.3 | 20.15 | 225.86 | FALSE | FALSE
171 |  | Fasonlapas-10% S355 | t | 3.982 | 7.79 | 18 | 140.22 | 1617.97 | 172.2 | 1930.39 | 31.02 | 558.36 | 6442.76 | 685.7 | 7686.82 | FALSE | FALSE
172 |  | KID-2 Ieliekamā detaļa | t | 0.02 | 7.79 | 18 | 140.22 | 1617.97 | 172.2 | 1930.39 | 0.16 | 2.8 | 32.36 | 3.44 | 38.6 | FALSE | FALSE
173 |  | KID-3 Ieliekamā detaļa | t | 0.019 | 7.79 | 18 | 140.22 | 1617.97 | 172.2 | 1930.39 | 0.15 | 2.66 | 30.74 | 3.27 | 36.67 | FALSE | FALSE
174 |  | Detalizācijas un ražošanas projekta izstrāde | kpl. | 1 | 93 | 18 | 1674 | 9 | 0.9 | 1683.9 | 93 | 1674 | 9 | 0.9 | 1683.9 | FALSE | FALSE
175 | 07-00000 | Kolonnu izbūve, krāsotas sk BK-04.1 līdz BK-04.15 | [13 empty] | FALSE | FALSE
176 |  | Saliekamā dz/bet. kolonna 300x300, 2.gb, ar ieliekamajām detaļām, montāža un aizbetonējums | m3 | 2 | 7.45 | 18 | 134.1 | 749.28 | 79.24 | 962.62 | 14.9 | 268.2 | 1498.56 | 158.48 | 1925.24 | FALSE | FALSE
177 |  | Detalizācijas un ražošanas projekta izstrāde | kpl. | 1 | 7.3 | 18 | 131.4 | 12 | 0.6 | 144 | 7.3 | 131.4 | 12 | 0.6 | 144 | FALSE | FALSE
178 | 05-00000 | 1. Stāva sienu izbūve | [13 empty] | FALSE | FALSE
179 |  | Keramzītbetona bloku sienas izbūve 5MPa, b=250mm | m3 | 307 | 4.29 | 18 | 77.22 | 122.14 | 22.51 | 221.87 | 1317.03 | 23706.54 | 37496.98 | 6910.57 | 68114.09 | FALSE | FALSE
180 |  | Columbija-Kivi bloki vai ekvivalents | m3 | 5 | 8.98 | 18 | 161.64 | 110.71 | 270.13 | 542.48 | 44.9 | 808.2 | 553.55 | 1350.65 | 2712.4 | FALSE | FALSE
181 |  | Betons C25/30 XC1 bloku aizpildīšanai | m3 | 2 | 7.86 | 18 | 141.48 | 133.34 | 77.01 | 351.83 | 15.72 | 282.96 | 266.68 | 154.02 | 703.66 | FALSE | FALSE
182 | 05-00000 | 1. Stāva pārsedžu PR-1.1 izbūve 13.gb, sk. LU80.BP.BK-05-10.2 | [13 empty] | FALSE | FALSE
183 |  | Betons C25/30 XC1 | m3 | 1.56 | 11.22 | 18 | 201.96 | 98.81 | 30.21 | 330.98 | 17.5 | 315.06 | 154.14 | 47.13 | 516.33 | FALSE | FALSE
184 |  | Armatūras stiegrojums D8;16 B500B | t | 0.206 | 28.06 | 18 | 505.08 | 922.61 | 20.14 | 1447.83 | 5.78 | 104.05 | 190.06 | 4.15 | 298.26 | FALSE | FALSE
185 |  | Veidņu montāža/demontāža ieskaitot veidņu nomu | m2 | 16.58 | 2.81 | 18 | 50.58 | 13.69 | 2.49 | 66.76 | 46.59 | 838.62 | 226.98 | 41.28 | 1106.88 | FALSE | FALSE
186 | 05-00000 | 1. Stāva pārsedžu PR-1.2 izbūve 17.gb, sk. LU80.BP.BK-05-10.3 | [13 empty] | FALSE | FALSE
187 |  | Betons C25/30 XC1 | m3 | 3.4 | 11.22 | 18 | 201.96 | 98.81 | 30.21 | 330.98 | 38.15 | 686.66 | 335.95 | 102.71 | 1125.32 | FALSE | FALSE
188 |  | Armatūras stiegrojums D8;16 B500B | t | 0.488 | 28.06 | 18 | 505.08 | 922.61 | 20.14 | 1447.83 | 13.69 | 246.48 | 450.23 | 9.83 | 706.54 | FALSE | FALSE
189 |  | Veidņu montāža/demontāža ieskaitot veidņu nomu | m2 | 36 | 2.81 | 18 | 50.58 | 13.69 | 2.49 | 66.76 | 101.16 | 1820.88 | 492.84 | 89.64 | 2403.36 | FALSE | FALSE
190 | 05-00000 | 1. Stāva pārsedžu PR-1.3 izbūve 1.gb, sk. LU80.BP.BK-05-10.3 | [13 empty] | FALSE | FALSE
191 |  | Betons C25/30 XC1 | m3 | 1.12 | 11.22 | 18 | 201.96 | 98.81 | 30.21 | 330.98 | 12.57 | 226.2 | 110.67 | 33.84 | 370.71 | FALSE | FALSE
192 |  | Armatūras stiegrojums D8;16 B500B | t | 0.251 | 28.06 | 18 | 505.08 | 922.61 | 20.14 | 1447.83 | 7.04 | 126.78 | 231.58 | 5.06 | 363.42 | FALSE | FALSE
193 |  | Veidņu montāža/demontāža ieskaitot veidņu nomu | m2 | 10.63 | 2.81 | 18 | 50.58 | 13.69 | 2.49 | 66.76 | 29.87 | 537.67 | 145.52 | 26.47 | 709.66 | FALSE | FALSE
194 | 05-00000 | 1. Stāva pārsedžu PR-1.4 izbūve 1.gb, sk. LU80.BP.BK-05-10.3 | [13 empty] | FALSE | FALSE
195 |  | Betons C25/30 XC1 | m3 | 0.28 | 11.22 | 18 | 201.96 | 98.81 | 30.21 | 330.98 | 3.14 | 56.55 | 27.67 | 8.46 | 92.68 | FALSE | FALSE
196 |  | Armatūras stiegrojums D8;16 B500B | t | 0.057 | 28.06 | 18 | 505.08 | 922.61 | 20.14 | 1447.83 | 1.6 | 28.79 | 52.59 | 1.15 | 82.53 | FALSE | FALSE
197 |  | Veidņu montāža/demontāža ieskaitot veidņu nomu | m2 | 2.98 | 2.81 | 18 | 50.58 | 13.69 | 2.49 | 66.76 | 8.37 | 150.73 | 40.8 | 7.42 | 198.95 | FALSE | FALSE
198 | 05-00000 | 1. Stāva pārsedžu PR-1.5 izbūve 1.gb, sk. LU80.BP.BK-05-10.4 | [13 empty] | FALSE | FALSE
199 |  | Betons C25/30 XC1 | m3 | 0.64 | 11.22 | 18 | 201.96 | 98.81 | 30.21 | 330.98 | 7.18 | 129.25 | 63.24 | 19.33 | 211.82 | FALSE | FALSE
200 |  | Armatūras stiegrojums D8;16 B500B | t | 0.092 | 28.06 | 18 | 505.08 | 922.61 | 20.14 | 1447.83 | 2.58 | 46.47 | 84.88 | 1.85 | 133.2 | FALSE | FALSE
201 |  | Veidņu montāža/demontāža ieskaitot veidņu nomu | m2 | 6.1 | 2.81 | 18 | 50.58 | 13.69 | 2.49 | 66.76 | 17.14 | 308.54 | 83.51 | 15.19 | 407.24 | FALSE | FALSE
202 | 05-00000 | 1. Stāva pārsedžu PR-1.6 izbūve 3.gb, sk. LU80.BP.BK-05-10.2 | [13 empty] | FALSE | FALSE
203 |  | Betons C25/30 XC1 | m3 | 0.4 | 11.22 | 18 | 201.96 | 98.81 | 30.21 | 330.98 | 4.49 | 80.78 | 39.52 | 12.08 | 132.38 | FALSE | FALSE
204 |  | Armatūras stiegrojums D8;16 B500B | t | 0.049 | 28.06 | 18 | 505.08 | 922.61 | 20.14 | 1447.83 | 1.37 | 24.75 | 45.21 | 0.99 | 70.95 | FALSE | FALSE
205 |  | Veidņu montāža/demontāža ieskaitot veidņu nomu | m2 | 4.1 | 2.81 | 18 | 50.58 | 13.69 | 2.49 | 66.76 | 11.52 | 207.38 | 56.13 | 10.21 | 273.72 | FALSE | FALSE
206 | 05-00000 | 1. Stāva pārsedžu PR-1.7 izbūve 1.gb, sk. LU80.BP.BK-05-10.3 | [13 empty] | FALSE | FALSE
207 |  | Betons C25/30 XC1 | m3 | 0.3 | 11.22 | 18 | 201.96 | 98.81 | 30.21 | 330.98 | 3.37 | 60.59 | 29.64 | 9.06 | 99.29 | FALSE | FALSE
208 |  | Armatūras stiegrojums D8;16 B500B | t | 0.044 | 28.06 | 18 | 505.08 | 922.61 | 20.14 | 1447.83 | 1.23 | 22.22 | 40.59 | 0.89 | 63.7 | FALSE | FALSE
209 |  | Veidņu montāža/demontāža ieskaitot veidņu nomu | m2 | 3.2 | 2.81 | 18 | 50.58 | 13.69 | 2.49 | 66.76 | 8.99 | 161.86 | 43.81 | 7.97 | 213.64 | FALSE | FALSE
210 | 05-00000 | 1. Stāva pārsedžu PR-1.8 izbūve 4.gb, sk. LU80.BP.BK-05-10.2 | [13 empty] | FALSE | FALSE
211 |  | Betons C25/30 XC1 | m3 | 0.6 | 11.22 | 18 | 201.96 | 98.81 | 30.21 | 330.98 | 6.73 | 121.18 | 59.29 | 18.13 | 198.6 | FALSE | FALSE
212 |  | Armatūras stiegrojums D8;16 B500B | t | 0.061 | 28.06 | 18 | 505.08 | 922.61 | 20.14 | 1447.83 | 1.71 | 30.81 | 56.28 | 1.23 | 88.32 | FALSE | FALSE
213 |  | Veidņu montāža/demontāža ieskaitot veidņu nomu | m2 | 6.8 | 2.81 | 18 | 50.58 | 13.69 | 2.49 | 66.76 | 19.11 | 343.94 | 93.09 | 16.93 | 453.96 | FALSE | FALSE
214 | 05-00000 | 1. Stāva pārsedžu PR-1.9 izbūve 1.gb, sk. LU80.BP.BK-05-10.3 | [13 empty] | FALSE | FALSE
215 |  | Betons C25/30 XC1 | m3 | 0.27 | 11.22 | 18 | 201.96 | 98.81 | 30.21 | 330.98 | 3.03 | 54.53 | 26.68 | 8.16 | 89.37 | FALSE | FALSE
216 |  | Armatūras stiegrojums D8;16 B500B | t | 0.07 | 28.06 | 18 | 505.08 | 922.61 | 20.14 | 1447.83 | 1.96 | 35.36 | 64.58 | 1.41 | 101.35 | FALSE | FALSE
217 |  | Veidņu montāža/demontāža ieskaitot veidņu nomu | m2 | 2.89 | 2.81 | 18 | 50.58 | 13.69 | 2.49 | 66.76 | 8.12 | 146.18 | 39.56 | 7.2 | 192.94 | FALSE | FALSE
218 | 05-00000 | 1. Stāva pārsedžu PR-1.10 izbūve 1.gb, sk. LU80.BP.BK-05-10.4 | [13 empty] | FALSE | FALSE
219 |  | Betons C25/30 XC1 | m3 | 0.13 | 11.22 | 18 | 201.96 | 98.81 | 30.21 | 330.98 | 1.46 | 26.25 | 12.85 | 3.93 | 43.03 | FALSE | FALSE
220 |  | Armatūras stiegrojums D8;16 B500B | t | 0.018 | 28.06 | 18 | 505.08 | 922.61 | 20.14 | 1447.83 | 0.51 | 9.09 | 16.61 | 0.36 | 26.06 | FALSE | FALSE
221 |  | Veidņu montāža/demontāža ieskaitot veidņu nomu | m2 | 1.41 | 2.81 | 18 | 50.58 | 13.69 | 2.49 | 66.76 | 3.96 | 71.32 | 19.3 | 3.51 | 94.13 | FALSE | FALSE
222 | 05-00000 | 1. Stāva pārsedžu PR-1.11 izbūve 1.gb, sk. LU80.BP.BK-05-10.2 | [13 empty] | FALSE | FALSE
223 |  | Betons C25/30 XC1 | m3 | 0.17 | 11.22 | 18 | 201.96 | 98.81 | 30.21 | 330.98 | 1.91 | 34.33 | 16.8 | 5.14 | 56.27 | FALSE | FALSE
224 |  | Armatūras stiegrojums D8;16 B500B | t | 0.022 | 28.06 | 18 | 505.08 | 922.61 | 20.14 | 1447.83 | 0.62 | 11.11 | 20.3 | 0.44 | 31.85 | FALSE | FALSE
225 |  | Veidņu montāža/demontāža ieskaitot veidņu nomu | m2 | 1.87 | 2.81 | 18 | 50.58 | 13.69 | 2.49 | 66.76 | 5.25 | 94.58 | 25.6 | 4.66 | 124.84 | FALSE | FALSE
226 | 05-00000 | 1. Stāva pārsedžu PR-1.12 izbūve 1.gb, sk. LU80.BP.BK-05-10.2 | [13 empty] | FALSE | FALSE
227 |  | Betons C25/30 XC1 | m3 | 0.21 | 11.22 | 18 | 201.96 | 98.81 | 30.21 | 330.98 | 2.36 | 42.41 | 20.75 | 6.34 | 69.5 | FALSE | FALSE
228 |  | Armatūras stiegrojums D8;16 B500B | t | 0.029 | 28.06 | 18 | 505.08 | 922.61 | 20.14 | 1447.83 | 0.81 | 14.65 | 26.76 | 0.58 | 41.99 | FALSE | FALSE
229 |  | Veidņu montāža/demontāža ieskaitot veidņu nomu | m2 | 2.3 | 2.81 | 18 | 50.58 | 13.69 | 2.49 | 66.76 | 6.46 | 116.33 | 31.49 | 5.73 | 153.55 | FALSE | FALSE
230 | 05-00000 | 1. Stāva pārsedžu PR-1.13 izbūve 1.gb, sk. LU80.BP.BK-05-10.4 | [13 empty] | FALSE | FALSE
231 |  | Betons C25/30 XC1 | m3 | 0.82 | 11.22 | 18 | 201.96 | 98.81 | 30.21 | 330.98 | 9.2 | 165.61 | 81.02 | 24.77 | 271.4 | FALSE | FALSE
232 |  | Armatūras stiegrojums D8;16 B500B | t | 0.192 | 28.06 | 18 | 505.08 | 922.61 | 20.14 | 1447.83 | 5.39 | 96.98 | 177.14 | 3.87 | 277.99 | FALSE | FALSE
233 |  | Veidņu montāža/demontāža ieskaitot veidņu nomu | m2 | 7.57 | 2.81 | 18 | 50.58 | 13.69 | 2.49 | 66.76 | 21.27 | 382.89 | 103.63 | 18.85 | 505.37 | FALSE | FALSE
234 | 05-00000 | 1. Stāva pārsedžu PR-1.14 izbūve 4.gb, sk. LU80.BP.BK-05-10.5 | [13 empty] | FALSE | FALSE
235 |  | Betons C25/30 XC1 | m3 | 0.24 | 11.22 | 18 | 201.96 | 98.81 | 30.21 | 330.98 | 2.69 | 48.47 | 23.71 | 7.25 | 79.43 | FALSE | FALSE
236 |  | Armatūras stiegrojums D6;12 B500B | t | 0.03 | 28.06 | 18 | 505.08 | 922.61 | 20.14 | 1447.83 | 0.84 | 15.15 | 27.68 | 0.6 | 43.43 | FALSE | FALSE
237 |  | Veidņu montāža/demontāža ieskaitot veidņu nomu | m2 | 2.56 | 2.81 | 18 | 50.58 | 13.69 | 2.49 | 66.76 | 7.19 | 129.48 | 35.05 | 6.37 | 170.9 | FALSE | FALSE
238 | 05-00000 | 1. Stāva pārsedžu PR-1.17 izbūve 2.gb, sk. LU80.BP.BK-05-10.5 | [13 empty] | FALSE | FALSE
239 |  | Betons C25/30 XC1 | m3 | 1 | 11.22 | 18 | 201.96 | 98.81 | 30.21 | 330.98 | 11.22 | 201.96 | 98.81 | 30.21 | 330.98 | FALSE | FALSE
240 |  | Armatūras stiegrojums D8;16 B500B | t | 0.1 | 28.06 | 18 | 505.08 | 922.61 | 20.14 | 1447.83 | 2.81 | 50.51 | 92.26 | 2.01 | 144.78 | FALSE | FALSE
241 |  | Veidņu montāža/demontāža ieskaitot veidņu nomu | m2 | 12.19 | 2.81 | 18 | 50.58 | 13.69 | 2.49 | 66.76 | 34.25 | 616.57 | 166.88 | 30.35 | 813.8 | FALSE | FALSE
242 | 05-00000 | 1. Stāva pārsedžu PR-1.21 (PR-2.21) atbalsta spilvenā pārsedzei izbūve 1.gb | [13 empty] | FALSE | FALSE
243 |  | Betons C25/30 XC1 | m3 | 0.04 | 11.22 | 18 | 201.96 | 98.81 | 30.21 | 330.98 | 0.45 | 8.08 | 3.95 | 1.21 | 13.24 | FALSE | FALSE
244 |  | Armatūras stiegrojums D6 B500B | t | 0.002 | 28.06 | 18 | 505.08 | 922.61 | 20.14 | 1447.83 | 0.06 | 1.01 | 1.85 | 0.04 | 2.9 | FALSE | FALSE
245 |  | Metālizstrādājums IPE200, S235 JR, L=4430 | t | 0.101 | 6.06 | 18 | 109.08 | 108.34 | 56.99 | 274.41 | 0.61 | 11.02 | 10.94 | 5.76 | 27.72 | FALSE | FALSE
246 |  | Veidņu montāža/demontāža ieskaitot veidņu nomu | m2 | 0.94 | 2.81 | 18 | 50.58 | 13.69 | 2.49 | 66.76 | 2.64 | 47.55 | 12.87 | 2.34 | 62.76 | FALSE | FALSE
247 | 05-00000 | 1. Stāva pārsedžu PR-1.22 izbūve 1.gb, sk. LU80.BP.BK-05-10.5 | [13 empty] | FALSE | FALSE
248 |  | Betons C25/30 XC1 | m3 | 0.04 | 11.22 | 18 | 201.96 | 98.81 | 30.21 | 330.98 | 0.45 | 8.08 | 3.95 | 1.21 | 13.24 | FALSE | FALSE
249 |  | Armatūras stiegrojums D8;16 B500B | t | 0.006 | 28.06 | 18 | 505.08 | 922.61 | 20.14 | 1447.83 | 0.17 | 3.03 | 5.54 | 0.12 | 8.69 | FALSE | FALSE
250 |  | Veidņu montāža/demontāža ieskaitot veidņu nomu | m2 | 0.94 | 2.81 | 18 | 50.58 | 13.69 | 2.49 | 66.76 | 2.64 | 47.55 | 12.87 | 2.34 | 62.76 | FALSE | FALSE
251 | 05-00000 | 1. Stāva pārsedžu PR-1.15 izbūve 2.gb | [13 empty] | FALSE | FALSE
252 |  | Betons C25/30 XC1 | m3 | 0.64 | 11.22 | 18 | 201.96 | 98.81 | 30.21 | 330.98 | 7.18 | 129.25 | 63.24 | 19.33 | 211.82 | FALSE | FALSE
253 |  | Armatūras stiegrojums D8;12;20 B500B | t | 0.092 | 28.06 | 18 | 505.08 | 922.61 | 20.14 | 1447.83 | 2.58 | 46.47 | 84.88 | 1.85 | 133.2 | FALSE | FALSE
254 |  | Keramzītbetona pārsedze 250x185x1490 | gb | 2 | 2.81 | 18 | 50.58 | 13.69 | 2.49 | 66.76 | 5.62 | 101.16 | 27.38 | 4.98 | 133.52 | FALSE | FALSE
255 | 05-00000 | 1. Stāva pārsedžu PR-1.16 izbūve 7.gb | [13 empty] | FALSE | FALSE
256 |  | Keramzītbetona pārsedze 250x185x2690 | gb | 7 | 3.82 | 18 | 68.76 | 67.63 | 2.54 | 138.93 | 26.74 | 481.32 | 473.41 | 17.78 | 972.51 | FALSE | FALSE
257 | 05-00000 | 1. Stāva pārsedžu PR-1.18 izbūve 1.gb | [13 empty] | FALSE | FALSE
258 |  | Gāzbetona pārsedze 150x200x1600 | gb | 1 | 1.91 | 18 | 34.38 | 47.91 | 2.49 | 84.78 | 1.91 | 34.38 | 47.91 | 2.49 | 84.78 | FALSE | FALSE
259 |  | Armatūras stiegrojums D8;16 B500B | t | 0.034 | 28.06 | 18 | 505.08 | 922.61 | 20.14 | 1447.83 | 0.95 | 17.17 | 31.37 | 0.68 | 49.22 | FALSE | FALSE
260 |  | Betons C25/30 XC1 | m3 | 0.26 | 22.44 | 18 | 403.92 | 98.81 | 30.21 | 532.94 | 5.83 | 105.02 | 25.69 | 7.85 | 138.56 | FALSE | FALSE
261 | 05-00000 | 1. Stāva pārsedžu PR-1.19 izbūve 2.gb | [13 empty] | FALSE | FALSE
262 |  | Gāzbetona pārsedze 150x200x1600 | gb | 2 | 1.91 | 18 | 34.38 | 47.91 | 2.49 | 84.78 | 3.82 | 68.76 | 95.82 | 4.98 | 169.56 | FALSE | FALSE
263 | 05-00000 | 1. Stāva pārsedžu PR-1.20 izbūve 1.gb | [13 empty] | FALSE | FALSE
264 |  | Keramzītbetona pārsedze 150x185x1490 | gb | 2 | 1.91 | 18 | 34.38 | 20.26 | 2.49 | 57.13 | 3.82 | 68.76 | 40.52 | 4.98 | 114.26 | FALSE | FALSE
267 | 05-00000 | 1. Stāva pārsedžu PR-1.23 izbūve 1.gb | [13 empty] | FALSE | FALSE
268 |  | Keramzītbetona pārsedze 250x185x1190 | gb | 1 | 1.91 | 18 | 34.38 | 24.23 | 2.49 | 61.1 | 1.91 | 34.38 | 24.23 | 2.49 | 61.1 | FALSE | FALSE
269 | 05-00000 | 1. Stāva pārsedžu PR-1.24 izbūve 1.gb | [13 empty] | FALSE | FALSE
270 |  | Keramzītbetona pārsedze 150x185x2390 | gb | 1 | 3.82 | 18 | 68.76 | 57.5 | 2.54 | 128.8 | 3.82 | 68.76 | 57.5 | 2.54 | 128.8 | FALSE | FALSE
271 | 05-00000 | 1. Stāva pārsedžu DST-1.1 izbūve 14.gb | [13 empty] | FALSE | FALSE
272 |  | Armatūras stiegrojums D8;12;16 B500B | t | 0.406 | 28.06 | 18 | 505.08 | 922.61 | 20.14 | 1447.83 | 11.39 | 205.06 | 374.58 | 8.18 | 587.82 | FALSE | FALSE
273 |  | Betons C25/30 XC1 | m3 | 4.62 | 11.22 | 18 | 201.96 | 98.81 | 30.21 | 330.98 | 51.84 | 933.06 | 456.5 | 139.57 | 1529.13 | FALSE | FALSE
274 |  | Veidņu montāža/demontāža ieskaitot veidņu nomu | m2 | 43.76 | 2.81 | 18 | 50.58 | 13.69 | 2.49 | 66.76 | 122.97 | 2213.38 | 599.07 | 108.96 | 2921.41 | FALSE | FALSE
275 | 05-00000 | 1. Stāva pārsedžu DST-1.2 izbūve 1.gb | [13 empty] | FALSE | FALSE
276 |  | Armatūras stiegrojums D8;12;16 B500B | t | 0.02 | 28.06 | 18 | 505.08 | 922.61 | 20.14 | 1447.83 | 0.56 | 10.1 | 18.45 | 0.4 | 28.95 | FALSE | FALSE
277 |  | Betons C25/30 XC1 | m3 | 0.21 | 11.22 | 18 | 201.96 | 98.81 | 30.21 | 330.98 | 2.36 | 42.41 | 20.75 | 6.34 | 69.5 | FALSE | FALSE
278 |  | Veidņu montāža/demontāža ieskaitot veidņu nomu | m2 | 2.51 | 2.81 | 18 | 50.58 | 13.69 | 2.49 | 66.76 | 7.05 | 126.96 | 34.36 | 6.25 | 167.57 | FALSE | FALSE
279 | 05-00000 | 1. Stāva pārsedžu DST-1.3 izbūve 1.gb | [13 empty] | FALSE | FALSE
280 |  | Armatūras stiegrojums D8;12;16 B500B | t | 0.021 | 28.06 | 18 | 505.08 | 922.61 | 20.14 | 1447.83 | 0.59 | 10.61 | 19.37 | 0.42 | 30.4 | FALSE | FALSE
281 |  | Betons C25/30 XC1 | m3 | 0.25 | 11.22 | 18 | 201.96 | 98.81 | 30.21 | 330.98 | 2.81 | 50.49 | 24.7 | 7.55 | 82.74 | FALSE | FALSE
282 |  | Veidņu montāža/demontāža ieskaitot veidņu nomu | m2 | 2.51 | 2.81 | 18 | 50.58 | 13.69 | 2.49 | 66.76 | 7.05 | 126.96 | 34.36 | 6.25 | 167.57 | FALSE | FALSE
283 | 05-00000 | 2. Stāva sienu izbūve | [13 empty] | FALSE | FALSE
284 |  | Keramzītbetona bloku sienas izbūve 5MPa, b=250mm | m3 | 311 | 4.29 | 18 | 77.22 | 122.14 | 22.51 | 221.87 | 1334.19 | 24015.42 | 37985.54 | 7000.61 | 69001.57 | FALSE | FALSE
285 |  | Columbija-Kivi bloki vai ekvivalents | m3 | 3 | 8.98 | 18 | 161.64 | 110.71 | 270.13 | 542.48 | 26.94 | 484.92 | 332.13 | 810.39 | 1627.44 | FALSE | FALSE
286 |  | Betons C25/30 XC1 bloku aizpildīšanai | m3 | 1 | 7.86 | 18 | 141.48 | 133.34 | 77.01 | 351.83 | 7.86 | 141.48 | 133.34 | 77.01 | 351.83 | FALSE | FALSE
287 | 05-00000 | Parapetu izbūve | [13 empty] | FALSE | FALSE
288 |  | Columbija-Kivi bloki vai ekvivalents | m3 | 22 | 8.98 | 18 | 161.64 | 110.71 | 270.13 | 542.48 | 197.56 | 3556.08 | 2435.62 | 5942.86 | 11934.56 | FALSE | FALSE
289 |  | Betons C25/30 XC1 bloku aizpildīšanai | m3 | 8 | 7.86 | 18 | 141.48 | 133.34 | 77.01 | 351.83 | 62.88 | 1131.84 | 1066.72 | 616.08 | 2814.64 | FALSE | FALSE
290 | 05-00000 | 2. Stāva pārsedžu PR-2.1 izbūve 7.gb, sk. LU80.BP.BK-05-20.2 | [13 empty] | FALSE | FALSE
291 |  | Betons C25/30 XC1 | m3 | 0.7 | 11.22 | 18 | 201.96 | 98.81 | 30.21 | 330.98 | 7.85 | 141.37 | 69.17 | 21.15 | 231.69 | FALSE | FALSE
292 |  | Armatūras stiegrojums D8;16 B500B | t | 0.107 | 28.06 | 18 | 505.08 | 922.61 | 20.14 | 1447.83 | 3 | 54.04 | 98.72 | 2.15 | 154.91 | FALSE | FALSE
293 |  | Veidņu montāža/demontāža ieskaitot veidņu nomu | m2 | 7.88 | 2.81 | 18 | 50.58 | 13.69 | 2.49 | 66.76 | 22.14 | 398.57 | 107.88 | 19.62 | 526.07 | FALSE | FALSE
294 | 05-00000 | 2. Stāva pārsedžu PR-2.2 izbūve 19.gb, sk. LU80.BP.BK-05-20.3 | [13 empty] | FALSE | FALSE
295 |  | Betons C25/30 XC1 | m3 | 3.04 | 11.22 | 18 | 201.96 | 98.81 | 30.21 | 330.98 | 34.11 | 613.96 | 300.38 | 91.84 | 1006.18 | FALSE | FALSE
296 |  | Armatūras stiegrojums D8;16 B500B | t | 0.742 | 28.06 | 18 | 505.08 | 922.61 | 20.14 | 1447.83 | 20.82 | 374.77 | 684.58 | 14.94 | 1074.29 | FALSE | FALSE
297 |  | Veidņu montāža/demontāža ieskaitot veidņu nomu | m2 | 35.63 | 2.81 | 18 | 50.58 | 13.69 | 2.49 | 66.76 | 100.12 | 1802.17 | 487.77 | 88.72 | 2378.66 | FALSE | FALSE
298 | 05-00000 | 2. Stāva pārsedžu PR-2.3 izbūve 1.gb, sk. LU80.BP.BK-05-20.3 | [13 empty] | FALSE | FALSE
299 |  | Betons C25/30 XC1 | m3 | 1 | 11.22 | 18 | 201.96 | 98.81 | 30.21 | 330.98 | 11.22 | 201.96 | 98.81 | 30.21 | 330.98 | FALSE | FALSE
300 |  | Armatūras stiegrojums D8;16 B500B | t | 0.178 | 28.06 | 18 | 505.08 | 922.61 | 20.14 | 1447.83 | 4.99 | 89.9 | 164.22 | 3.58 | 257.7 | FALSE | FALSE
301 |  | Veidņu montāža/demontāža ieskaitot veidņu nomu | m2 | 9.78 | 2.81 | 18 | 50.58 | 13.69 | 2.49 | 66.76 | 27.48 | 494.67 | 133.89 | 24.35 | 652.91 | FALSE | FALSE
302 | 05-00000 | 2. Stāva pārsedžu PR-2.4 izbūve 1.gb, sk. LU80.BP.BK-05-20.3 | [13 empty] | FALSE | FALSE
303 |  | Betons C25/30 XC1 | m3 | 0.23 | 11.22 | 18 | 201.96 | 98.81 | 30.21 | 330.98 | 2.58 | 46.45 | 22.73 | 6.95 | 76.13 | FALSE | FALSE
304 |  | Armatūras stiegrojums D8;16 B500B | t | 0.08 | 28.06 | 18 | 505.08 | 922.61 | 20.14 | 1447.83 | 2.24 | 40.41 | 73.81 | 1.61 | 115.83 | FALSE | FALSE
305 |  | Veidņu montāža/demontāža ieskaitot veidņu nomu | m2 | 2.63 | 2.81 | 18 | 50.58 | 13.69 | 2.49 | 66.76 | 7.39 | 133.03 | 36 | 6.55 | 175.58 | FALSE | FALSE
306 | 05-00000 | 2. Stāva pārsedžu PR-2.5 izbūve 2.gb, sk. LU80.BP.BK-05-20.4 | [13 empty] | FALSE | FALSE
307 |  | Betons C25/30 XC1 | m3 | 1.16 | 11.22 | 18 | 201.96 | 98.81 | 30.21 | 330.98 | 13.02 | 234.27 | 114.62 | 35.04 | 383.93 | FALSE | FALSE
308 |  | Armatūras stiegrojums D8;16 B500B | t | 0.181 | 28.06 | 18 | 505.08 | 922.61 | 20.14 | 1447.83 | 5.08 | 91.42 | 166.99 | 3.65 | 262.06 | FALSE | FALSE
309 |  | Veidņu montāža/demontāža ieskaitot veidņu nomu | m2 | 11.22 | 2.81 | 18 | 50.58 | 13.69 | 2.49 | 66.76 | 31.53 | 567.51 | 153.6 | 27.94 | 749.05 | FALSE | FALSE
310 | 05-00000 | 2. Stāva pārsedžu PR-2.6 izbūve 3.gb, sk. LU80.BP.BK-05-20.2 | [13 empty] | FALSE | FALSE
311 |  | Betons C25/30 XC1 | m3 | 0.33 | 11.22 | 18 | 201.96 | 98.81 | 30.21 | 330.98 | 3.7 | 66.65 | 32.61 | 9.97 | 109.23 | FALSE | FALSE
312 |  | Armatūras stiegrojums D8;16 B500B | t | 0.048 | 28.06 | 18 | 505.08 | 922.61 | 20.14 | 1447.83 | 1.35 | 24.24 | 44.29 | 0.97 | 69.5 | FALSE | FALSE
313 |  | Veidņu montāža/demontāža ieskaitot veidņu nomu | m2 | 3.6 | 2.81 | 18 | 50.58 | 13.69 | 2.49 | 66.76 | 10.12 | 182.09 | 49.28 | 8.96 | 240.33 | FALSE | FALSE
314 | 05-00000 | 2. Stāva pārsedžu PR-2.7 izbūve 1.gb, sk. LU80.BP.BK-05-20.3 | [13 empty] | FALSE | FALSE
315 |  | Betons C25/30 XC1 | m3 | 0.25 | 11.22 | 18 | 201.96 | 98.81 | 30.21 | 330.98 | 2.81 | 50.49 | 24.7 | 7.55 | 82.74 | FALSE | FALSE
316 |  | Armatūras stiegrojums D8;16 B500B | t | 0.042 | 28.06 | 18 | 505.08 | 922.61 | 20.14 | 1447.83 | 1.18 | 21.21 | 38.75 | 0.85 | 60.81 | FALSE | FALSE
317 |  | Veidņu montāža/demontāža ieskaitot veidņu nomu | m2 | 2.82 | 2.81 | 18 | 50.58 | 13.69 | 2.49 | 66.76 | 7.92 | 142.64 | 38.61 | 7.02 | 188.27 | FALSE | FALSE
318 | 05-00000 | 2. Stāva pārsedžu PR-2.8 izbūve 2.gb, sk. LU80.BP.BK-05-20.2 | [13 empty] | FALSE | FALSE
319 |  | Betons C25/30 XC1 | m3 | 0.26 | 11.22 | 18 | 201.96 | 98.81 | 30.21 | 330.98 | 2.92 | 52.51 | 25.69 | 7.85 | 86.05 | FALSE | FALSE
320 |  | Armatūras stiegrojums D8;16 B500B | t | 0.04 | 28.06 | 18 | 505.08 | 922.61 | 20.14 | 1447.83 | 1.12 | 20.2 | 36.9 | 0.81 | 57.91 | FALSE | FALSE
321 |  | Veidņu montāža/demontāža ieskaitot veidņu nomu | m2 | 3 | 2.81 | 18 | 50.58 | 13.69 | 2.49 | 66.76 | 8.43 | 151.74 | 41.07 | 7.47 | 200.28 | FALSE | FALSE
322 | 05-00000 | 2. Stāva pārsedžu PR-2.9 izbūve 1.gb, sk. LU80.BP.BK-05-20.3 | [13 empty] | FALSE | FALSE
323 |  | Betons C25/30 XC1 | m3 | 0.22 | 11.22 | 18 | 201.96 | 98.81 | 30.21 | 330.98 | 2.47 | 44.43 | 21.74 | 6.65 | 72.82 | FALSE | FALSE
324 |  | Armatūras stiegrojums D8;16 B500B | t | 0.078 | 28.06 | 18 | 505.08 | 922.61 | 20.14 | 1447.83 | 2.19 | 39.4 | 71.96 | 1.57 | 112.93 | FALSE | FALSE
325 |  | Veidņu montāža/demontāža ieskaitot veidņu nomu | m2 | 2.55 | 2.81 | 18 | 50.58 | 13.69 | 2.49 | 66.76 | 7.17 | 128.98 | 34.91 | 6.35 | 170.24 | FALSE | FALSE
326 | 05-00000 | 2. Stāva pārsedžu PR-2.10 izbūve 1.gb, sk. LU80.BP.BK-05-20.2 | [13 empty] | FALSE | FALSE
327 |  | Betons C25/30 XC1 | m3 | 0.1 | 11.22 | 18 | 201.96 | 98.81 | 30.21 | 330.98 | 1.12 | 20.2 | 9.88 | 3.02 | 33.1 | FALSE | FALSE
328 |  | Armatūras stiegrojums D8;16 B500B | t | 0.017 | 28.06 | 18 | 505.08 | 922.61 | 20.14 | 1447.83 | 0.48 | 8.59 | 15.68 | 0.34 | 24.61 | FALSE | FALSE
329 |  | Veidņu montāža/demontāža ieskaitot veidņu nomu | m2 | 1.3 | 2.81 | 18 | 50.58 | 13.69 | 2.49 | 66.76 | 3.65 | 65.75 | 17.8 | 3.24 | 86.79 | FALSE | FALSE
330 | 05-00000 | 2. Stāva pārsedžu PR-2.11 izbūve 1.gb, sk. LU80.BP.BK-05-20.2 | [13 empty] | FALSE | FALSE
331 |  | Betons C25/30 XC1 | m3 | 0.17 | 11.22 | 18 | 201.96 | 98.81 | 30.21 | 330.98 | 1.91 | 34.33 | 16.8 | 5.14 | 56.27 | FALSE | FALSE
332 |  | Armatūras stiegrojums D8;16 B500B | t | 0.026 | 28.06 | 18 | 505.08 | 922.61 | 20.14 | 1447.83 | 0.73 | 13.13 | 23.99 | 0.52 | 37.64 | FALSE | FALSE
333 |  | Veidņu montāža/demontāža ieskaitot veidņu nomu | m2 | 1.99 | 2.81 | 18 | 50.58 | 13.69 | 2.49 | 66.76 | 5.59 | 100.65 | 27.24 | 4.96 | 132.85 | FALSE | FALSE
334 | 05-00000 | 2. Stāva pārsedžu PR-2.12 izbūve 1.gb, sk. LU80.BP.BK-05-20.2 | [13 empty] | FALSE | FALSE
335 |  | Betons C25/30 XC1 | m3 | 0.18 | 11.22 | 18 | 201.96 | 98.81 | 30.21 | 330.98 | 2.02 | 36.35 | 17.79 | 5.44 | 59.58 | FALSE | FALSE
336 |  | Armatūras stiegrojums D8;16 B500B | t | 0.028 | 28.06 | 18 | 505.08 | 922.61 | 20.14 | 1447.83 | 0.79 | 14.14 | 25.83 | 0.56 | 40.53 | FALSE | FALSE
337 |  | Veidņu montāža/demontāža ieskaitot veidņu nomu | m2 | 2.03 | 2.81 | 18 | 50.58 | 13.69 | 2.49 | 66.76 | 5.7 | 102.68 | 27.79 | 5.05 | 135.52 | FALSE | FALSE
338 | 05-00000 | 2. Stāva pārsedžu PR-2.14 izbūve 4.gb, sk. LU80.BP.BK-05-20.4 | [13 empty] | FALSE | FALSE
339 |  | Betons C25/30 XC1 | m3 | 0.24 | 11.22 | 18 | 201.96 | 98.81 | 30.21 | 330.98 | 2.69 | 48.47 | 23.71 | 7.25 | 79.43 | FALSE | FALSE
340 |  | Armatūras stiegrojums D6;12 B500B | t | 0.031 | 28.06 | 18 | 505.08 | 922.61 | 20.14 | 1447.83 | 0.87 | 15.66 | 28.6 | 0.62 | 44.88 | FALSE | FALSE
341 |  | Veidņu montāža/demontāža ieskaitot veidņu nomu | m2 | 2.55 | 2.81 | 18 | 50.58 | 13.69 | 2.49 | 66.76 | 7.17 | 128.98 | 34.91 | 6.35 | 170.24 | FALSE | FALSE
342 | 05-00000 | 2. Stāva pārsedžu PR-2.22 izbūve 1.gb, sk. LU80.BP.BK-05-20.4 | [13 empty] | FALSE | FALSE
343 |  | Betons C25/30 XC1 | m3 | 0.04 | 11.22 | 18 | 201.96 | 98.81 | 30.21 | 330.98 | 0.45 | 8.08 | 3.95 | 1.21 | 13.24 | FALSE | FALSE
344 |  | Armatūras stiegrojums D6;12 B500B | t | 0.006 | 28.06 | 18 | 505.08 | 922.61 | 20.14 | 1447.83 | 0.17 | 3.03 | 5.54 | 0.12 | 8.69 | FALSE | FALSE
345 |  | Veidņu montāža/demontāža ieskaitot veidņu nomu | m2 | 0.49 | 2.81 | 18 | 50.58 | 13.69 | 2.49 | 66.76 | 1.38 | 24.78 | 6.71 | 1.22 | 32.71 | FALSE | FALSE
346 | 05-00000 | 2. Stāva pārsedžu PR-2.15 izbūve 2.gb | [13 empty] | FALSE | FALSE
347 |  | Keramzītbetona pārsedze 150x185x1490 | gb | 2 | 1.91 | 18 | 34.38 | 20.26 | 2.49 | 57.13 | 3.82 | 68.76 | 40.52 | 4.98 | 114.26 | FALSE | FALSE
348 | 05-00000 | 2. Stāva pārsedžu PR-2.16 izbūve 5.gb | [13 empty] | FALSE | FALSE
349 |  | Keramzītbetona pārsedze 250x185x2690 | gb | 5 | 3.82 | 18 | 68.76 | 67.63 | 2.54 | 138.93 | 19.1 | 343.8 | 338.15 | 12.7 | 694.65 | FALSE | FALSE
350 | 05-00000 | 2. Stāva pārsedžu PR-2.19 izbūve 2.gb | [13 empty] | FALSE | FALSE
351 |  | Gāzbetona pārsedze 150x200x1600 | gb | 2 | 1.91 | 18 | 34.38 | 20.26 | 2.49 | 57.13 | 3.82 | 68.76 | 40.52 | 4.98 | 114.26 | FALSE | FALSE
352 | 05-00000 | 2. Stāva pārsedžu PR-2.20 izbūve 2.gb | [13 empty] | FALSE | FALSE
353 |  | Keramzītbetona pārsedze 150x185x1490 | gb | 2 | 1.91 | 18 | 34.38 | 20.26 | 2.49 | 57.13 | 3.82 | 68.76 | 40.52 | 4.98 | 114.26 | FALSE | FALSE
354 | 07-00000 | 2. Stāva pārsedžu PR-2.21 izbūve 1.gb | [13 empty] | FALSE | FALSE
355 |  | Metālizstrādājums IPE200, S235 JR, L=4430 | t | 0.101 | 7.79 | 18 | 140.22 | 1617.97 | 172.2 | 1930.39 | 0.79 | 14.16 | 163.41 | 17.39 | 194.96 | FALSE | FALSE
356 | 05-00000 | 2. Stāva pārsedžu PR-2.23 izbūve 2.gb | [13 empty] | FALSE | FALSE
357 |  | Keramzītbetona pārsedze 250x185x1190 | gb | 2 | 3.82 | 18 | 68.76 | 57.5 | 2.54 | 128.8 | 7.64 | 137.52 | 115 | 5.08 | 257.6 | FALSE | FALSE
358 | 05-00000 | 2. Stāva pārsedžu DST-2.1 izbūve 2.gb | [13 empty] | FALSE | FALSE
359 |  | Armatūras stiegrojums D8;12;16 B500B | t | 0.059 | 28.06 | 18 | 505.08 | 922.61 | 20.14 | 1447.83 | 1.66 | 29.8 | 54.43 | 1.19 | 85.42 | FALSE | FALSE
360 |  | Betons C25/30 XC1 | m3 | 0.66 | 11.22 | 18 | 201.96 | 98.81 | 30.21 | 330.98 | 7.41 | 133.29 | 65.21 | 19.94 | 218.44 | FALSE | FALSE
361 |  | Veidņu montāža/demontāža ieskaitot veidņu nomu | m2 | 3.19 | 2.81 | 18 | 50.58 | 13.69 | 2.49 | 66.76 | 8.96 | 161.35 | 43.67 | 7.94 | 212.96 | FALSE | FALSE
362 | 05-00000 | 1-2. Stāva Inženierkomunikāciju sienu atvērumu izveide | [13 empty] | FALSE | FALSE
363 |  | Atvērumu izveide un aizdare | kpl. | 80 | 1.29 | 18 | 23.22 | 6.55 | 0.36 | 30.13 | 103.2 | 1857.6 | 524 | 28.8 | 2410.4 | FALSE | FALSE
364 | 05-00000 | Saliekamo dz/bet. Sienu paneļu izbūve, izklājums S1 - S1 | [13 empty] | FALSE | FALSE
365 |  | Saliekamo dz/bet. Sienu paneļu izbūve, (SP-1 - SP-15) | m2 | 279.5 | 0.55 | 18 | 9.9 | 105.54 | 5.14 | 120.58 | 153.73 | 2767.05 | 29498.43 | 1436.63 | 33702.11 | FALSE | FALSE
366 |  | Detalizācijas un ražošanas projekta izstrāde | kpl. | 1 | 0.5 | 18 | 9 | 0.5 | 0.04 | 9.54 | 0.5 | 9 | 0.5 | 0.04 | 9.54 | FALSE | FALSE
367 | 05-00000 | Detaļu specifikācija izklājums S-1 - S1 | [13 empty] | FALSE | FALSE
368 |  | SID-1 Peikko SUMO 20H | gb. | 48 | 0.01 | 18 | 0.18 | 23.16 | 0.03 | 23.37 | 0.48 | 8.64 | 1111.68 | 1.44 | 1121.76 | FALSE | FALSE
369 |  | SID-2 Peikko HPM20P+AL20 | gb. | 36 | 0.01 | 18 | 0.18 | 8.54 | 0.03 | 8.75 | 0.36 | 6.48 | 307.44 | 1.08 | 315 | FALSE | FALSE
370 |  | SID-3 Ieliekamā detaļa | gb. | 56 | 0.01 | 18 | 0.18 | 5.79 | 0.03 | 6 | 0.56 | 10.08 | 324.24 | 1.68 | 336 | FALSE | FALSE
371 |  | SID-4 Ieliekama detaļa Peikko WELDA150x150-110 | gb. | 12 | 0.01 | 18 | 0.18 | 9.6 | 0.03 | 9.81 | 0.12 | 2.16 | 115.2 | 0.36 | 117.72 | FALSE | FALSE
372 |  | Det.A Šuvju detaļa | gb. | 38 | 0.31 | 18 | 5.58 | 1.9 | 0.36 | 7.84 | 11.78 | 212.04 | 72.2 | 13.68 | 297.92 | 38 | FALSE
373 |  | Det.B Šuvju detaļa | gb. | 45 | 0.31 | 18 | 5.58 | 1.33 | 0.36 | 7.27 | 13.95 | 251.1 | 59.85 | 16.2 | 327.15 | FALSE | 45
374 |  | Det.E Tērauda plāksnes -8.0, S355 | gb. | 10 | 0.12 | 18 | 2.16 | 2.21 | 0.14 | 4.51 | 1.2 | 21.6 | 22.1 | 1.4 | 45.1 | FALSE | FALSE
375 |  | L2 Tērauda leņķis L100x65x8, S355, l=70mm | gb. | 48 | 1.55 | 18 | 27.9 | 2.28 | 1.83 | 32.01 | 74.4 | 1339.2 | 109.44 | 87.84 | 1536.48 | FALSE | FALSE
376 |  | L3 Tērauda leņķis L120x60x8, S355, l=70mm | gb. | 10 | 1.55 | 18 | 27.9 | 2.53 | 1.83 | 32.26 | 15.5 | 279 | 25.3 | 18.3 | 322.6 | FALSE | FALSE
377 |  | SIKA Bottninglist vai ekvivalents | m | 149 | 0.01 | 18 | 0.18 | 0.44 | 0.01 | 0.63 | 1.49 | 26.82 | 65.56 | 1.49 | 93.87 | FALSE | FALSE
378 |  | SIKA Elestīgā mastika Sikaflex construction+ vai ekvivalents | m | 254 | 0.03 | 18 | 0.54 | 4.43 | 0.04 | 5.01 | 7.62 | 137.16 | 1125.22 | 10.16 | 1272.54 | FALSE | FALSE
379 |  | Smalkgraudains betons C25/30 ar transportu un sūknēšanu | m3 | 0.74 | 1.55 | 18 | 27.9 | 327.91 | 122.83 | 478.64 | 1.15 | 20.65 | 242.65 | 90.89 | 354.19 | FALSE | FALSE
380 |  | Bezrukuma java Sakret RM vai ekvivalents | m3 | 0.27 | 1.37 | 18 | 24.66 | 1057.55 | 1.61 | 1083.82 | 0.37 | 6.66 | 285.54 | 0.43 | 292.63 | FALSE | FALSE
381 | 05-00000 | Saliekamo dz/bet. Sienu paneļu izbūve, izklājums S2 - S2 | [13 empty] | FALSE | FALSE
382 |  | Saliekamo dz/bet. Sienu paneļu izbūve, (SP-16 - SP-47) | m2 | 381.3 | 0.55 | 18 | 9.9 | 98.54 | 5.14 | 113.58 | 209.72 | 3774.87 | 37573.3 | 1959.88 | 43308.05 | FALSE | FALSE
383 |  | Detalizācijas un ražošanas projekta izstrāde | kpl. | 1 | 0.5 | 18 | 9 | 0.5 | 0.04 | 9.54 | 0.5 | 9 | 0.5 | 0.04 | 9.54 | FALSE | FALSE
384 | 05-00000 | Detaļu specifikācija izklājums S-2 - S2 | [13 empty] | FALSE | FALSE
385 |  | SID-1 Peikko SUMO 20H | gb. | 77 | 0.01 | 18 | 0.18 | 23.16 | 0.03 | 23.37 | 0.77 | 13.86 | 1783.32 | 2.31 | 1799.49 | FALSE | FALSE
386 |  | SID-2 Peikko HPM20P+AL20 | gb. | 59 | 0.01 | 18 | 0.18 | 8.54 | 0.03 | 8.75 | 0.59 | 10.62 | 503.86 | 1.77 | 516.25 | FALSE | FALSE
387 |  | SID-3 Ieliekamā detaļa | gb. | 72 | 0.01 | 18 | 0.18 | 5.79 | 0.03 | 6 | 0.72 | 12.96 | 416.88 | 2.16 | 432 | FALSE | FALSE
388 |  | SID-4 Ieliekama detaļa Peikko WELDA150x150-110 | gb. | 20 | 0.01 | 18 | 0.18 | 9.6 | 0.03 | 9.81 | 0.2 | 3.6 | 192 | 0.6 | 196.2 | FALSE | FALSE
389 |  | Det.A Šuvju detaļa | gb. | 16 | 0.31 | 18 | 5.58 | 1.9 | 0.36 | 7.84 | 4.96 | 89.28 | 30.4 | 5.76 | 125.44 | 16 | FALSE
390 |  | Det.B Šuvju detaļa | gb. | 116 | 0.31 | 18 | 5.58 | 1.33 | 0.36 | 7.27 | 35.96 | 647.28 | 154.28 | 41.76 | 843.32 | FALSE | 116
391 |  | Det.C Šuvju detaļa | gb. | 17 | 0.31 | 18 | 5.58 | 2.33 | 0.36 | 8.27 | 5.27 | 94.86 | 39.61 | 6.12 | 140.59 | FALSE | FALSE
392 |  | Det.E Tērauda plāksnes -8.0, S355 | gb. | 30 | 0.12 | 18 | 2.16 | 2.21 | 0.14 | 4.51 | 3.6 | 64.8 | 66.3 | 4.2 | 135.3 | FALSE | FALSE
393 |  | L2 Tērauda leņķis L100x65x8, S355, l=70mm | gb. | 52 | 1.55 | 18 | 27.9 | 2.28 | 1.83 | 32.01 | 80.6 | 1450.8 | 118.56 | 95.16 | 1664.52 | FALSE | FALSE
394 |  | L3 Tērauda leņķis L120x60x8, S355, l=70mm | gb. | 5 | 1.55 | 18 | 27.9 | 2.53 | 1.83 | 32.26 | 7.75 | 139.5 | 12.65 | 9.15 | 161.3 | FALSE | FALSE
395 |  | Tērauda plāksnes -12x70x250, S355 | gb. | 5 | 0.12 | 18 | 2.16 | 5.31 | 0.14 | 7.61 | 0.6 | 10.8 | 26.55 | 0.7 | 38.05 | FALSE | FALSE
396 |  | SIKA Bottninglist vai ekvivalents | m | 227 | 0.01 | 18 | 0.18 | 0.44 | 0.01 | 0.63 | 2.27 | 40.86 | 99.88 | 2.27 | 143.01 | FALSE | FALSE
397 |  | SIKA Elestīgā mastika Sikaflex construction+ vai ekvivalents | m | 398 | 0.03 | 18 | 0.54 | 4.43 | 0.04 | 5.01 | 11.94 | 214.92 | 1763.14 | 15.92 | 1993.98 | FALSE | FALSE
398 |  | Smalkgraudains betons C25/30 ar transportu un sūknēšanu | m3 | 1.16 | 1.55 | 18 | 27.9 | 327.91 | 122.83 | 478.64 | 1.8 | 32.36 | 380.38 | 142.48 | 555.22 | FALSE | FALSE
399 |  | Bezrukuma java Sakret RM vai ekvivalents | m3 | 0.44 | 1.37 | 18 | 24.66 | 1057.55 | 1.61 | 1083.82 | 0.6 | 10.85 | 465.32 | 0.71 | 476.88 | FALSE | FALSE
400 | 05-00000 | Saliekamo dz/bet. Sienu paneļu izbūve, izklājums S3 - S3 | [13 empty] | FALSE | FALSE
401 |  | Saliekamo dz/bet. Sienu paneļu izbūve, (SP-48 - SP-72) | m2 | 480.1 | 0.55 | 18 | 9.9 | 100.26 | 5.14 | 115.3 | 264.06 | 4752.99 | 48134.83 | 2467.71 | 55355.53 | FALSE | FALSE
402 |  | Detalizācijas un ražošanas projekta izstrāde | kpl. | 1 | 0.5 | 18 | 9 | 0.5 | 0.04 | 9.54 | 0.5 | 9 | 0.5 | 0.04 | 9.54 | FALSE | FALSE
403 | 05-00000 | Detaļu specifikācija izklājums S-3 - S3 | [13 empty] | FALSE | FALSE
404 |  | SID-1 Peikko SUMO 20H | gb. | 78 | 0.01 | 18 | 0.18 | 23.16 | 0.03 | 23.37 | 0.78 | 14.04 | 1806.48 | 2.34 | 1822.86 | FALSE | FALSE
405 |  | SID-2 Peikko HPM20P+AL20 | gb. | 62 | 0.01 | 18 | 0.18 | 8.54 | 0.03 | 8.75 | 0.62 | 11.16 | 529.48 | 1.86 | 542.5 | FALSE | FALSE
406 |  | SID-3 Ieliekamā detaļa | gb. | 67 | 0.01 | 18 | 0.18 | 5.79 | 0.03 | 6 | 0.67 | 12.06 | 387.93 | 2.01 | 402 | FALSE | FALSE
407 |  | SID-4 Ieliekama detaļa Peikko WELDA150x150-110 | gb. | 11 | 0.01 | 18 | 0.18 | 9.6 | 0.03 | 9.81 | 0.11 | 1.98 | 105.6 | 0.33 | 107.91 | FALSE | FALSE
408 |  | Det.A Šuvju detaļa | gb. | 34 | 0.31 | 18 | 5.58 | 1.9 | 0.36 | 7.84 | 10.54 | 189.72 | 64.6 | 12.24 | 266.56 | 34 | FALSE
409 |  | Det.B Šuvju detaļa | gb. | 152 | 0.31 | 18 | 5.58 | 1.33 | 0.36 | 7.27 | 47.12 | 848.16 | 202.16 | 54.72 | 1105.04 | FALSE | 152
410 |  | Det.E Tērauda plāksnes -8.0, S355 | gb. | 49 | 0.12 | 18 | 2.16 | 2.21 | 0.14 | 4.51 | 5.88 | 105.84 | 108.29 | 6.86 | 220.99 | FALSE | FALSE
411 |  | L1 Tērauda leņķis L60x60x8, S355, l=100mm | gb. | 15 | 1.24 | 18 | 22.32 | 2.28 | 1.46 | 26.06 | 18.6 | 334.8 | 34.2 | 21.9 | 390.9 | FALSE | FALSE
412 |  | L2 Tērauda leņķis L100x65x8, S355, l=70mm | gb. | 26 | 1.55 | 18 | 27.9 | 2.28 | 1.83 | 32.01 | 40.3 | 725.4 | 59.28 | 47.58 | 832.26 | FALSE | FALSE
413 |  | L3 Tērauda leņķis L120x60x8, S355, l=70mm | gb. | 3 | 1.55 | 18 | 27.9 | 2.53 | 1.83 | 32.26 | 4.65 | 83.7 | 7.59 | 5.49 | 96.78 | FALSE | FALSE
414 |  | SIKA Bottninglist vai ekvivalents | m | 213 | 0.01 | 18 | 0.18 | 0.44 | 0.01 | 0.63 | 2.13 | 38.34 | 93.72 | 2.13 | 134.19 | FALSE | FALSE
415 |  | SIKA Elestīgā mastika Sikaflex construction+ vai ekvivalents | m | 441 | 0.03 | 18 | 0.54 | 4.43 | 0.04 | 5.01 | 13.23 | 238.14 | 1953.63 | 17.64 | 2209.41 | FALSE | FALSE
416 |  | Smalkgraudains betons C25/30 ar transportu un sūknēšanu | m3 | 1.07 | 1.55 | 18 | 27.9 | 327.91 | 122.83 | 478.64 | 1.66 | 29.85 | 350.86 | 131.43 | 512.14 | FALSE | FALSE
417 |  | Bezrukuma java Sakret RM vai ekvivalents | m3 | 0.59 | 1.37 | 18 | 24.66 | 1057.55 | 1.61 | 1083.82 | 0.81 | 14.55 | 623.95 | 0.95 | 639.45 | FALSE | FALSE
418 | 05-00000 | Saliekamo dz/bet. Sienu paneļu izbūve, izklājums S4 - S4 | [13 empty] | FALSE | FALSE
419 |  | Saliekamo dz/bet. Sienu paneļu izbūve, (SP-73 - SP-118) | m2 | 620.3 | 0.55 | 18 | 9.9 | 99.9 | 5.14 | 114.94 | 341.17 | 6140.97 | 61967.97 | 3188.34 | 71297.28 | FALSE | FALSE
420 |  | Detalizācijas un ražošanas projekta izstrāde | kpl. | 1 | 0.5 | 18 | 9 | 0.5 | 0.04 | 9.54 | 0.5 | 9 | 0.5 | 0.04 | 9.54 | FALSE | FALSE
421 | 05-00000 | Detaļu specifikācija izklājums S-4 - S4 | [13 empty] | FALSE | FALSE
422 |  | SID-1 Peikko SUMO 20H | gb. | 104 | 0.01 | 18 | 0.18 | 23.16 | 0.03 | 23.37 | 1.04 | 18.72 | 2408.64 | 3.12 | 2430.48 | FALSE | FALSE
423 |  | SID-2 Peikko HPM20P+AL20 | gb. | 86 | 0.01 | 18 | 0.18 | 8.54 | 0.03 | 8.75 | 0.86 | 15.48 | 734.44 | 2.58 | 752.5 | FALSE | FALSE
424 |  | SID-3 Ieliekamā detaļa | gb. | 95 | 0.01 | 18 | 0.18 | 5.79 | 0.03 | 6 | 0.95 | 17.1 | 550.05 | 2.85 | 570 | FALSE | FALSE
425 |  | SID-4 Ieliekama detaļa Peikko WELDA150x150-110 | gb. | 20 | 0.01 | 18 | 0.18 | 9.6 | 0.03 | 9.81 | 0.2 | 3.6 | 192 | 0.6 | 196.2 | FALSE | FALSE
426 |  | Det.A Šuvju detaļa | gb. | 34 | 0.31 | 18 | 5.58 | 1.9 | 0.36 | 7.84 | 10.54 | 189.72 | 64.6 | 12.24 | 266.56 | 34 | FALSE
427 |  | Det.B Šuvju detaļa | gb. | 182 | 0.31 | 18 | 5.58 | 1.33 | 0.36 | 7.27 | 56.42 | 1015.56 | 242.06 | 65.52 | 1323.14 | FALSE | 182
428 |  | Det.D Šuvju detaļa | gb. | 21 | 0.31 | 18 | 5.58 | 1.58 | 0.36 | 7.52 | 6.51 | 117.18 | 33.18 | 7.56 | 157.92 | FALSE | FALSE
429 |  | Det.E Tērauda plāksnes -8.0, S355 | gb. | 64 | 0.12 | 18 | 2.16 | 2.21 | 0.14 | 4.51 | 7.68 | 138.24 | 141.44 | 8.96 | 288.64 | FALSE | FALSE
430 |  | Det.F Tērauda plāksnes -8.0, S355 | gb. | 8 | 0.12 | 18 | 2.16 | 2.53 | 0.14 | 4.83 | 0.96 | 17.28 | 20.24 | 1.12 | 38.64 | FALSE | FALSE
431 |  | L2 Tērauda leņķis L100x65x8, S355, l=70mm | gb. | 29 | 1.55 | 18 | 27.9 | 2.28 | 1.83 | 32.01 | 44.95 | 809.1 | 66.12 | 53.07 | 928.29 | FALSE | FALSE
432 |  | L3 Tērauda leņķis L120x60x8, S355, l=70mm | gb. | 2 | 1.55 | 18 | 27.9 | 2.53 | 1.83 | 32.26 | 3.1 | 55.8 | 5.06 | 3.66 | 64.52 | FALSE | FALSE
433 |  | L4 Tērauda leņķis L200x100x12, S355, l=70mm | gb. | 10 | 1.86 | 18 | 33.48 | 6.13 | 2.2 | 41.81 | 18.6 | 334.8 | 61.3 | 22 | 418.1 | FALSE | FALSE
434 |  | Tērauda plāksnes -12x70x250, S355 | gb. | 2 | 0.12 | 18 | 2.16 | 5.31 | 0.14 | 7.61 | 0.24 | 4.32 | 10.62 | 0.28 | 15.22 | FALSE | FALSE
435 |  | SIKA Bottninglist vai ekvivalents | m | 326 | 0.01 | 18 | 0.18 | 0.44 | 0.01 | 0.63 | 3.26 | 58.68 | 143.44 | 3.26 | 205.38 | FALSE | FALSE
436 |  | SIKA Elestīgā mastika Sikaflex construction+ vai ekvivalents | m | 604 | 0.03 | 18 | 0.54 | 4.43 | 0.04 | 5.01 | 18.12 | 326.16 | 2675.72 | 24.16 | 3026.04 | FALSE | FALSE
437 |  | Smalkgraudains betons C25/30 ar transportu un sūknēšanu | m3 | 1.56 | 1.55 | 18 | 27.9 | 327.91 | 122.83 | 478.64 | 2.42 | 43.52 | 511.54 | 191.61 | 746.67 | FALSE | FALSE
438 |  | Bezrukuma java Sakret RM vai ekvivalents | m3 | 0.72 | 1.37 | 18 | 24.66 | 1057.55 | 1.61 | 1083.82 | 0.99 | 17.76 | 761.44 | 1.16 | 780.36 | FALSE | FALSE
439 | 05-00000 | Saliekamo dz/bet. Sienu paneļu izbūve, izklājums S5 - S5 | [13 empty] | FALSE | FALSE
440 |  | Saliekamo dz/bet. Sienu paneļu izbūve, (SP-119 - SP-146) | m2 | 465.3 | 0.55 | 18 | 9.9 | 100.69 | 5.14 | 115.73 | 255.92 | 4606.47 | 46851.06 | 2391.64 | 53849.17 | FALSE | FALSE
441 |  | Detalizācijas un ražošanas projekta izstrāde | kpl. | 1 | 0.5 | 18 | 9 | 0.5 | 0.04 | 9.54 | 0.5 | 9 | 0.5 | 0.04 | 9.54 | FALSE | FALSE
442 | 05-00000 | Detaļu specifikācija izklājums S-5 - S5 | [13 empty] | FALSE | FALSE
443 |  | SID-1 Peikko SUMO 20H | gb. | 70 | 0.01 | 18 | 0.18 | 23.16 | 0.03 | 23.37 | 0.7 | 12.6 | 1621.2 | 2.1 | 1635.9 | FALSE | FALSE
444 |  | SID-2 Peikko HPM20P+AL20 | gb. | 56 | 0.01 | 18 | 0.18 | 8.54 | 0.03 | 8.75 | 0.56 | 10.08 | 478.24 | 1.68 | 490 | FALSE | FALSE
445 |  | SID-2.1 Peikko HPM20P+AL20 | gb. | 1 | 0.01 | 18 | 0.18 | 8.54 | 0.03 | 8.75 | 0.01 | 0.18 | 8.54 | 0.03 | 8.75 | FALSE | FALSE
446 |  | SID-2.2 Peikko HPM20P+AL20 | gb. | 1 | 0.01 | 18 | 0.18 | 8.54 | 0.03 | 8.75 | 0.01 | 0.18 | 8.54 | 0.03 | 8.75 | FALSE | FALSE
447 |  | SID-3 Ieliekamā detaļa | gb. | 61 | 0.01 | 18 | 0.18 | 5.79 | 0.03 | 6 | 0.61 | 10.98 | 353.19 | 1.83 | 366 | FALSE | FALSE
448 |  | SID-4 Ieliekama detaļa Peikko WELDA150x150-110 | gb. | 8 | 0.01 | 18 | 0.18 | 9.6 | 0.03 | 9.81 | 0.08 | 1.44 | 76.8 | 0.24 | 78.48 | FALSE | FALSE
449 |  | Det.B Šuvju detaļa | gb. | 134 | 0.31 | 18 | 5.58 | 1.33 | 0.36 | 7.27 | 41.54 | 747.72 | 178.22 | 48.24 | 974.18 | FALSE | 134
450 |  | Det.E Tērauda plāksnes -8.0, S355 | gb. | 44 | 0.12 | 18 | 2.16 | 2.21 | 0.14 | 4.51 | 5.28 | 95.04 | 97.24 | 6.16 | 198.44 | FALSE | FALSE
451 |  | L1 Tērauda leņķis L60x60x8, S355, l=100mm | gb. | 14 | 1.24 | 18 | 22.32 | 2.28 | 1.46 | 26.06 | 17.36 | 312.48 | 31.92 | 20.44 | 364.84 | FALSE | FALSE
452 |  | L2 Tērauda leņķis L100x65x8, S355, l=70mm | gb. | 20 | 1.55 | 18 | 27.9 | 2.28 | 1.83 | 32.01 | 31 | 558 | 45.6 | 36.6 | 640.2 | FALSE | FALSE
453 |  | L3 Tērauda leņķis L120x60x8, S355, l=70mm | gb. | 8 | 1.55 | 18 | 27.9 | 2.53 | 1.83 | 32.26 | 12.4 | 223.2 | 20.24 | 14.64 | 258.08 | FALSE | FALSE
454 |  | SIKA Bottninglist vai ekvivalents | m | 217 | 0.01 | 18 | 0.18 | 0.44 | 0.01 | 0.63 | 2.17 | 39.06 | 95.48 | 2.17 | 136.71 | FALSE | FALSE
455 |  | SIKA Elestīgā mastika Sikaflex construction+ vai ekvivalents | m | 649 | 0.03 | 18 | 0.54 | 4.43 | 0.04 | 5.01 | 19.47 | 350.46 | 2875.07 | 25.96 | 3251.49 | FALSE | FALSE
456 |  | Smalkgraudains betons C25/30 ar transportu un sūknēšanu | m3 | 1.08 | 1.55 | 18 | 27.9 | 327.91 | 122.83 | 478.64 | 1.67 | 30.13 | 354.14 | 132.66 | 516.93 | FALSE | FALSE
457 |  | Bezrukuma java Sakret RM vai ekvivalents | m3 | 0.56 | 1.37 | 18 | 24.66 | 1057.55 | 1.61 | 1083.82 | 0.77 | 13.81 | 592.23 | 0.9 | 606.94 | FALSE | FALSE
458 | 05-00000 | Saliekamo dz/bet. Sienu paneļu izbūve, izklājums S6 - S6 | [13 empty] | FALSE | FALSE
459 |  | Saliekamo dz/bet. Sienu paneļu izbūve, (SP-147 - SP-149) | m2 | 215.7 | 0.55 | 18 | 9.9 | 97.99 | 5.14 | 113.03 | 118.64 | 2135.43 | 21136.44 | 1108.7 | 24380.57 | FALSE | FALSE
460 |  | Detalizācijas un ražošanas projekta izstrāde | kpl. | 1 | 0.5 | 18 | 9 | 0.5 | 0.04 | 9.54 | 0.5 | 9 | 0.5 | 0.04 | 9.54 | FALSE | FALSE
461 | 05-00000 | Detaļu specifikācija izklājums S-6 - S6 | [13 empty] | FALSE | FALSE
462 |  | SID-4 Ieliekama detaļa Peikko WELDA150x150-110 | gb. | 60 | 0.01 | 18 | 0.18 | 9.6 | 0.03 | 9.81 | 0.6 | 10.8 | 576 | 1.8 | 588.6 | FALSE | FALSE
463 |  | Metālizstrādājums -16x70x100, S355 | gb. | 30 | 0.12 | 18 | 2.16 | 2.85 | 0.14 | 5.15 | 3.6 | 64.8 | 85.5 | 4.2 | 154.5 | FALSE | FALSE
464 |  | L4 Tērauda leņķis L200x100x12, S355, l=70mm | gb. | 30 | 1.86 | 18 | 33.48 | 6.13 | 2.2 | 41.81 | 55.8 | 1004.4 | 183.9 | 66 | 1254.3 | FALSE | FALSE
465 |  | SIKA Bottninglist vai ekvivalents | m | 243 | 0.01 | 18 | 0.18 | 0.44 | 0.01 | 0.63 | 2.43 | 43.74 | 106.92 | 2.43 | 153.09 | FALSE | FALSE
466 |  | SIKA Elestīgā mastika Sikaflex construction+ vai ekvivalents | m | 243 | 0.03 | 18 | 0.54 | 4.43 | 0.04 | 5.01 | 7.29 | 131.22 | 1076.49 | 9.72 | 1217.43 | FALSE | FALSE
467 |  | Neoprēna lenta -10x80, 10mx30.gb | gb. | 30 | 1.24 | 18 | 22.32 | 12.64 | 1.46 | 36.42 | 37.2 | 669.6 | 379.2 | 43.8 | 1092.6 | FALSE | FALSE
468 | 05-00000 | 1. Stāva pārseguma šuvju stiegrojuma izbūve, ASĪS 2-8/A-E | [13 empty] | FALSE | FALSE
469 |  | Armatūras stiegrojums D12 B500B | t | 0.54 | 34.15 | 18 | 614.7 | 898.9 | 251.36 | 1764.96 | 18.44 | 331.94 | 485.41 | 135.73 | 953.08 | FALSE | FALSE
470 |  | Smalkgraudains betons C25/30 XC1 ar transportu un sūknēšanu | m3 | 9.58 | 1.55 | 18 | 27.9 | 135.64 | 64.99 | 228.53 | 14.85 | 267.28 | 1299.43 | 622.6 | 2189.31 | FALSE | FALSE
471 | 05-00000 | 1. Stāva pārseguma šuvju stiegrojuma izbūve, ASĪS 11-13/F-M | [13 empty] | FALSE | FALSE
472 |  | Armatūras stiegrojums D12 B500B | t | 2.17 | 34.15 | 18 | 614.7 | 898.9 | 251.36 | 1764.96 | 74.11 | 1333.9 | 1950.61 | 545.45 | 3829.96 | FALSE | FALSE
473 |  | Smalkgraudains betons C25/30 XC1 ar transportu un sūknēšanu | m3 | 21.17 | 1.55 | 18 | 27.9 | 135.64 | 64.99 | 228.53 | 32.81 | 590.64 | 2871.5 | 1375.84 | 4837.98 | FALSE | FALSE
474 | 05-00000 | 2. Stāva pārseguma šuvju stiegrojuma izbūve, ASĪS 2-8/A-E | [13 empty] | FALSE | FALSE
475 |  | Armatūras stiegrojums D12 B500B | t | 0.63 | 34.15 | 18 | 614.7 | 898.9 | 251.36 | 1764.96 | 21.51 | 387.26 | 566.31 | 158.36 | 1111.93 | FALSE | FALSE
476 |  | Smalkgraudains betons C25/30 XC1 ar transportu un sūknēšanu | m3 | 8.48 | 1.55 | 18 | 27.9 | 135.64 | 64.99 | 228.53 | 13.14 | 236.59 | 1150.23 | 551.12 | 1937.94 | FALSE | FALSE
477 | 05-00000 | 2. Stāva pārseguma šuvju stiegrojuma izbūve, ASĪS 11-13/F-M | [13 empty] | FALSE | FALSE
478 |  | Armatūras stiegrojums D12 B500B | t | 2.22 | 34.15 | 18 | 614.7 | 898.9 | 251.36 | 1764.96 | 75.81 | 1364.63 | 1995.56 | 558.02 | 3918.21 | FALSE | FALSE
479 |  | Smalkgraudains betons C25/30 XC1 ar transportu un sūknēšanu | m3 | 21.38 | 1.55 | 18 | 27.9 | 135.64 | 64.99 | 228.53 | 33.14 | 596.5 | 2899.98 | 1389.49 | 4885.97 | FALSE | FALSE
480 | 05-00000 | 1. Stāva pārseguma izbūve | [13 empty] | FALSE | FALSE
481 |  | Saliekamā dz/bet. pārsegums h=220 | m2 | 686.25 | 0.56 | 18 | 10.08 | 27.39 | 0.58 | 38.05 | 384.3 | 6917.4 | 18796.39 | 398.03 | 26111.82 | FALSE | FALSE
482 |  | Saliekamā dz/bet. pārsegums h=265 | m2 | 101.56 | 0.56 | 18 | 10.08 | 31.29 | 0.58 | 41.95 | 56.87 | 1023.72 | 3177.81 | 58.9 | 4260.43 | FALSE | FALSE
483 |  | Bezrukuma java Sakret RM vai ekvivalents | m3 | 0.5 | 1.37 | 18 | 24.66 | 1056.8 | 1.61 | 1083.07 | 0.69 | 12.33 | 528.4 | 0.81 | 541.54 | FALSE | FALSE
484 |  | Neoprēna lenta -20x10 | m | 371 | 0.12 | 18 | 2.16 | 1.9 | 0.14 | 4.2 | 44.52 | 801.36 | 704.9 | 51.94 | 1558.2 | FALSE | FALSE
485 |  | Metālizstrādājums -20x100x200, S355 | gb. | 22 | 0.12 | 18 | 2.16 | 6.32 | 0.14 | 8.62 | 2.64 | 47.52 | 139.04 | 3.08 | 189.64 | FALSE | FALSE
486 |  | Latojuma izveide 100x100(h) C24, Līmētas | m3 | 6.24 | 9.6 | 18 | 172.8 | 212.26 | 24.01 | 409.07 | 59.9 | 1078.27 | 1324.5 | 149.82 | 2552.59 | FALSE | FALSE
487 |  | Detalizācijas un ražošanas projekta izstrāde | kpl. | 1 | 0.7 | 18 | 12.6 | 1 | 0.8 | 14.4 | 0.7 | 12.6 | 1 | 0.8 | 14.4 | FALSE | FALSE
488 | 05-00000 | 1. Stāva PETRA siju izbūve | [13 empty] | FALSE | FALSE
489 |  | PS-1.1 PETRA SPECIAL 220-750 | gb. | 1 | 0.56 | 18 | 10.08 | 172.92 | 1.44 | 184.44 | 0.56 | 10.08 | 172.92 | 1.44 | 184.44 | FALSE | FALSE
490 |  | PS-1.2 PETRA SPECIAL 220-780 | gb. | 1 | 0.56 | 18 | 10.08 | 177.55 | 1.44 | 189.07 | 0.56 | 10.08 | 177.55 | 1.44 | 189.07 | FALSE | FALSE
491 |  | PS-1.3 PETRA STRONG SPECIAL 265-930 | gb. | 1 | 0.56 | 18 | 10.08 | 204.83 | 1.44 | 216.35 | 0.56 | 10.08 | 204.83 | 1.44 | 216.35 | FALSE | FALSE
492 |  | PS-1.4 PETRA SPECIAL 220-1200 | gb. | 1 | 0.56 | 18 | 10.08 | 207.32 | 1.44 | 218.84 | 0.56 | 10.08 | 207.32 | 1.44 | 218.84 | FALSE | FALSE
493 |  | PS-1.6 PETRA SPECIAL 220-810 220-st220 | gb. | 1 | 0.56 | 18 | 10.08 | 183.57 | 1.44 | 195.09 | 0.56 | 10.08 | 183.57 | 1.44 | 195.09 | FALSE | FALSE
494 |  | PS-1.7 PETRA SPECIAL 220-810 220-st220 | gb. | 1 | 0.56 | 18 | 10.08 | 189.77 | 1.44 | 201.29 | 0.56 | 10.08 | 189.77 | 1.44 | 201.29 | FALSE | FALSE
495 |  | PS-1.8 PETRA SPECIAL 220-1200 | gb. | 1 | 0.56 | 18 | 10.08 | 206.62 | 1.44 | 218.14 | 0.56 | 10.08 | 206.62 | 1.44 | 218.14 | FALSE | FALSE
496 |  | PS-1.9 PETRA SPECIAL 220-1200 | gb. | 1 | 0.56 | 18 | 10.08 | 198.7 | 1.44 | 210.22 | 0.56 | 10.08 | 198.7 | 1.44 | 210.22 | FALSE | FALSE
497 |  | PS-1.10 PETRA SPECIAL 220-1200 | gb. | 1 | 0.56 | 18 | 10.08 | 198.7 | 1.44 | 210.22 | 0.56 | 10.08 | 198.7 | 1.44 | 210.22 | FALSE | FALSE
498 |  | PS-1.11 PETRA SPECIAL 220-760 220-st220 | gb. | 1 | 0.56 | 18 | 10.08 | 164.32 | 1.44 | 175.84 | 0.56 | 10.08 | 164.32 | 1.44 | 175.84 | FALSE | FALSE
499 | 05-00000 | 2. Stāva pārseguma izbūve | [13 empty] | FALSE | FALSE
500 |  | Saliekamā dz/bet. pārsegums h=220 | m2 | 875.16 | 0.56 | 18 | 10.08 | 27.39 | 0.54 | 38.01 | 490.09 | 8821.61 | 23970.63 | 472.59 | 33264.83 | FALSE | FALSE
501 |  | Bezrukuma java Sakret RM vai ekvivalents | m3 | 0.5 | 1.37 | 18 | 24.66 | 1056.8 | 1.61 | 1083.07 | 0.69 | 12.33 | 528.4 | 0.81 | 541.54 | FALSE | FALSE
502 |  | Armatūras stiegrojums B500B | t | 0.406 | 34.15 | 18 | 614.7 | 898.9 | 251.36 | 1764.96 | 13.86 | 249.57 | 364.95 | 102.05 | 716.57 | FALSE | FALSE
503 |  | Neoprēna lenta -20x10 | m | 297 | 0.12 | 18 | 2.16 | 1.9 | 0.14 | 4.2 | 35.64 | 641.52 | 564.3 | 41.58 | 1247.4 | FALSE | FALSE
504 |  | Metālizstrādājums -20x100x200, S355 | gb. | 140 | 0.12 | 18 | 2.16 | 6.32 | 0.14 | 8.62 | 16.8 | 302.4 | 884.8 | 19.6 | 1206.8 | FALSE | FALSE
505 |  | HILTI iekārtu platforma MV-LDP vai ekvivalents | kpl. | 1 | 0.02 | 18 | 0.36 | 11.58 | 0.58 | 12.52 | 0.02 | 0.36 | 11.58 | 0.58 | 12.52 | FALSE | FALSE
506 |  | Detalizācijas un ražošanas projekta izstrāde | kpl. | 1 | 0.7 | 18 | 12.6 | 1 | 0.8 | 14.4 | 0.7 | 12.6 | 1 | 0.8 | 14.4 | FALSE | FALSE
507 | 05-00000 | 2. Stāva PETRA siju izbūve | [13 empty] | FALSE | FALSE
508 |  | PS-2.1 PETRA SPECIAL 220-750 | gb. | 1 | 0.56 | 18 | 10.08 | 172.92 | 1.44 | 184.44 | 0.56 | 10.08 | 172.92 | 1.44 | 184.44 | FALSE | FALSE
509 |  | PS-2.2 PETRA STRONG 220-780 | gb. | 1 | 0.56 | 18 | 10.08 | 105.11 | 1.44 | 116.63 | 0.56 | 10.08 | 105.11 | 1.44 | 116.63 | FALSE | FALSE
510 |  | PS-2.3 PETRA SPECIAL 220-1200 220-st220 | gb. | 1 | 0.56 | 18 | 10.08 | 200.72 | 1.44 | 212.24 | 0.56 | 10.08 | 200.72 | 1.44 | 212.24 | FALSE | FALSE
511 |  | PS-2.4 PETRA SPECIAL 220-800 220-st220 | gb. | 1 | 0.56 | 18 | 10.08 | 180.5 | 1.44 | 192.02 | 0.56 | 10.08 | 180.5 | 1.44 | 192.02 | FALSE | FALSE
512 |  | PS-2.5 PETRA SPECIAL 220-800 st220-220 | gb. | 1 | 0.56 | 18 | 10.08 | 180.92 | 1.44 | 192.44 | 0.56 | 10.08 | 180.92 | 1.44 | 192.44 | FALSE | FALSE
513 |  | PS-2.6 PETRA SPECIAL 220-800 220-st220 | gb. | 1 | 0.56 | 18 | 10.08 | 186.83 | 1.44 | 198.35 | 0.56 | 10.08 | 186.83 | 1.44 | 198.35 | FALSE | FALSE
514 |  | PS-2.7 PETRA SPECIAL 220-1320 st220-220 | gb. | 1 | 0.56 | 18 | 10.08 | 230.85 | 1.44 | 242.37 | 0.56 | 10.08 | 230.85 | 1.44 | 242.37 | FALSE | FALSE
515 |  | PS-2.8 PETRA SPECIAL 220-1200 | gb. | 1 | 0.56 | 18 | 10.08 | 205.46 | 1.44 | 216.98 | 0.56 | 10.08 | 205.46 | 1.44 | 216.98 | FALSE | FALSE
516 |  | PS-2.9 PETRA SPECIAL 220-1200 | gb. | 1 | 0.56 | 18 | 10.08 | 205.22 | 1.44 | 216.74 | 0.56 | 10.08 | 205.22 | 1.44 | 216.74 | FALSE | FALSE
517 |  | PS-2.10 PETRA SPECIAL 220-760 st220-220 | gb. | 1 | 0.56 | 18 | 10.08 | 187.33 | 1.44 | 198.85 | 0.56 | 10.08 | 187.33 | 1.44 | 198.85 | FALSE | FALSE
518 |  | PS-2.11 PETRA SPECIAL 220-1070 | gb. | 1 | 0.56 | 18 | 10.08 | 181.08 | 1.44 | 192.6 | 0.56 | 10.08 | 181.08 | 1.44 | 192.6 | FALSE | FALSE
519 |  | PS-2.12 PETRA SPECIAL 220-1000 220-st220 | gb. | 1 | 0.56 | 18 | 10.08 | 190.4 | 1.44 | 201.92 | 0.56 | 10.08 | 190.4 | 1.44 | 201.92 | FALSE | FALSE
520 | 05-00000 | 2. Stāva monolītā dz/bet. Lifta pārseguma (b=180mm) izbūve | [13 empty] | FALSE | FALSE
521 |  | Vītņstienis M36 kl.8.8, L=1000, cinkots | gb. | 3 | 0.62 | 18 | 11.16 | 19.6 | 0.73 | 31.49 | 1.86 | 33.48 | 58.8 | 2.19 | 94.47 | FALSE | FALSE
522 |  | Uzgrieznis ar cilpu M36 kl.8 | gb. | 9 | 0.19 | 18 | 3.42 | 15.8 | 0.22 | 19.44 | 1.71 | 30.78 | 142.2 | 1.98 | 174.96 | FALSE | FALSE
523 |  | Tērauda plāksness -20x200x200, S355 | gb. | 9 | 0.19 | 18 | 3.42 | 12.64 | 0.22 | 16.28 | 1.71 | 30.78 | 113.76 | 1.98 | 146.52 | FALSE | FALSE
524 | 05-00000 | 1. Stāva monolīto dz/bet. joslu un siju izbūve | [13 empty] | FALSE | FALSE
525 | 05-00000 | 1. Stāva MJ-1.1 izbūve | [13 empty] | FALSE | FALSE
526 |  | Betons C25/30 XC1 | m3 | 21.89 | 5.61 | 18 | 100.98 | 78.57 | 41.47 | 221.02 | 122.8 | 2210.45 | 1719.9 | 907.78 | 4838.13 | FALSE | FALSE
527 |  | Armatūras stiegrojums D6;12 B500B | t | 1.656 | 34.79 | 18 | 626.22 | 863.09 | 20.14 | 1509.45 | 57.61 | 1037.02 | 1429.28 | 33.35 | 2499.65 | FALSE | FALSE
528 |  | Veidņu montāža/demontāža ieskaitot veidņu nomu | m2 | 26.27 | 0.84 | 18 | 15.12 | 5.54 | 0.54 | 21.2 | 22.07 | 397.2 | 145.54 | 14.19 | 556.93 | FALSE | FALSE
529 | 05-00000 | 1. Stāva MJ-1.2 izbūve | [13 empty] | FALSE | FALSE
530 |  | Betons C25/30 XC1 | m3 | 1.87 | 5.61 | 18 | 100.98 | 78.57 | 41.47 | 221.02 | 10.49 | 188.83 | 146.93 | 77.55 | 413.31 | FALSE | FALSE
531 |  | Armatūras stiegrojums D6;12 B500B | t | 0.167 | 34.79 | 18 | 626.22 | 863.09 | 20.14 | 1509.45 | 5.81 | 104.58 | 144.14 | 3.36 | 252.08 | FALSE | FALSE
532 |  | Veidņu montāža/demontāža ieskaitot veidņu nomu | m2 | 2.25 | 0.84 | 18 | 15.12 | 5.54 | 0.54 | 21.2 | 1.89 | 34.02 | 12.47 | 1.22 | 47.71 | FALSE | FALSE
533 | 05-00000 | 1. Stāva MJ-1.3 izbūve | [13 empty] | FALSE | FALSE
534 |  | Betons C25/30 XC1 | m3 | 0.96 | 5.61 | 18 | 100.98 | 78.57 | 41.47 | 221.02 | 5.39 | 96.94 | 75.43 | 39.81 | 212.18 | FALSE | FALSE
535 |  | Armatūras stiegrojums D6;12 B500B | t | 0.092 | 34.79 | 18 | 626.22 | 863.09 | 20.14 | 1509.45 | 3.2 | 57.61 | 79.4 | 1.85 | 138.86 | FALSE | FALSE
536 |  | Papildus armatūras stiegrojums D12 B500B | t | 0.428 | 34.79 | 18 | 626.22 | 863.09 | 20.14 | 1509.45 | 14.89 | 268.02 | 369.4 | 8.62 | 646.04 | FALSE | FALSE
537 |  | Veidņu montāža/demontāža ieskaitot veidņu nomu | m2 | 1.16 | 0.84 | 18 | 15.12 | 5.54 | 0.54 | 21.2 | 0.97 | 17.54 | 6.43 | 0.63 | 24.6 | FALSE | FALSE
538 | 07-00000 | 1. Stāva TS-1 un TS-2 izbūve | [13 empty] | FALSE | FALSE
539 |  | Metālizstrādājums HEB300, S355 JR | t | 1.856 | 7.79 | 18 | 140.22 | 1617.97 | 172.2 | 1930.39 | 14.46 | 260.25 | 3002.95 | 319.6 | 3582.8 | FALSE | FALSE
540 |  | Tērauda loksnes -16x100, S355 | t | 0.777 | 7.79 | 18 | 140.22 | 1617.97 | 172.2 | 1930.39 | 6.05 | 108.95 | 1257.16 | 133.8 | 1499.91 | FALSE | FALSE
541 |  | Metālizstrādājums HEA280, S235 JR | t | 1.047 | 7.79 | 18 | 140.22 | 1617.97 | 172.2 | 1930.39 | 8.16 | 146.81 | 1694.01 | 180.29 | 2021.11 | FALSE | FALSE
542 |  | Detalizācijas un ražošanas projekta izstrāde | kpl. | 1 | 7.4 | 18 | 133.2 | 8 | 0.1 | 141.3 | 7.4 | 133.2 | 8 | 0.1 | 141.3 | FALSE | FALSE
543 | 05-00000 | 2. Stāva monolīto dz/bet. joslu un siju izbūve | [13 empty] | FALSE | FALSE
544 | 05-00000 | 2. Stāva MJ-2.1 izbūve | [13 empty] | FALSE | FALSE
545 |  | Betons C25/30 XC1 | m3 | 12.03 | 5.61 | 18 | 100.98 | 78.57 | 41.47 | 221.02 | 67.49 | 1214.79 | 945.2 | 498.88 | 2658.87 | FALSE | FALSE
546 |  | Armatūras stiegrojums D6;12 B500B | t | 1.685 | 34.79 | 18 | 626.22 | 863.09 | 20.14 | 1509.45 | 58.62 | 1055.18 | 1454.31 | 33.94 | 2543.43 | FALSE | FALSE
547 |  | Veidņu montāža/demontāža ieskaitot veidņu nomu | m2 | 14.45 | 0.84 | 18 | 15.12 | 5.54 | 0.54 | 21.2 | 12.14 | 218.48 | 80.05 | 7.8 | 306.33 | FALSE | FALSE
548 | 05-00000 | 2. Stāva MJ-2.2 izbūve | [13 empty] | FALSE | FALSE
549 |  | Betons C25/30 XC1 | m3 | 0.36 | 5.61 | 18 | 100.98 | 78.57 | 41.47 | 221.02 | 2.02 | 36.35 | 28.29 | 14.93 | 79.57 | FALSE | FALSE
550 |  | Armatūras stiegrojums D6;12 B500B | t | 0.042 | 34.79 | 18 | 626.22 | 863.09 | 20.14 | 1509.45 | 1.46 | 26.3 | 36.25 | 0.85 | 63.4 | FALSE | FALSE
551 |  | Veidņu montāža/demontāža ieskaitot veidņu nomu | m2 | 0.43 | 0.84 | 18 | 15.12 | 5.54 | 0.54 | 21.2 | 0.36 | 6.5 | 2.38 | 0.23 | 9.11 | FALSE | FALSE
552 | 05-00000 | 2. Stāva MJ-1.3 izbūve | [13 empty] | FALSE | FALSE
553 |  | Betons C25/30 XC1 | m3 | 0.83 | 5.61 | 18 | 100.98 | 78.57 | 41.47 | 221.02 | 4.66 | 83.81 | 65.21 | 34.42 | 183.44 | FALSE | FALSE
554 |  | Armatūras stiegrojums D6;12 B500B | t | 0.434 | 34.79 | 18 | 626.22 | 863.09 | 20.14 | 1509.45 | 15.1 | 271.78 | 374.58 | 8.74 | 655.1 | FALSE | FALSE
555 |  | Veidņu montāža/demontāža ieskaitot veidņu nomu | m2 | 1 | 0.84 | 18 | 15.12 | 5.54 | 0.54 | 21.2 | 0.84 | 15.12 | 5.54 | 0.54 | 21.2 | FALSE | FALSE
556 | 07-00000 | 2. Stāva TS-2 un TS-3 izbūve | [13 empty] | FALSE | FALSE
557 |  | Metālizstrādājums HEA280, S235 JR | t | 0.949 | 7.79 | 18 | 140.22 | 1617.97 | 172.2 | 1930.39 | 7.39 | 133.07 | 1535.45 | 163.42 | 1831.94 | FALSE | FALSE
558 |  | Metālizstrādājums HEB280, S355 JR | t | 1.634 | 7.79 | 18 | 140.22 | 1617.97 | 172.2 | 1930.39 | 12.73 | 229.12 | 2643.76 | 281.37 | 3154.25 | FALSE | FALSE
559 |  | Detalizācijas un ražošanas projekta izstrāde | kpl. | 1 | 5.4 | 18 | 97.2 | 1.5 | 0.48 | 99.18 | 5.4 | 97.2 | 1.5 | 0.48 | 99.18 | FALSE | FALSE
560 | 07-00000 | 1. Stāva Tērauda konstrukciju izbūve | [13 empty] | FALSE | FALSE
561 |  | TS-4 Metālizstrādājums HEA200, S235 JR | t | 1.376 | 7.79 | 18 | 140.22 | 1617.97 | 172.2 | 1930.39 | 10.72 | 192.94 | 2226.33 | 236.95 | 2656.22 | FALSE | FALSE
562 |  | TS-5 Metālizstrādājums HEA160, S235 JR | t | 10.002 | 7.79 | 18 | 140.22 | 1617.97 | 172.2 | 1930.39 | 77.92 | 1402.48 | 16182.94 | 1722.34 | 19307.76 | FALSE | FALSE
563 |  | TS-6 Metālizstrādājums 120x120x5, S355 JR+N | t | 1.69 | 7.79 | 18 | 140.22 | 1617.97 | 172.2 | 1930.39 | 13.17 | 236.97 | 2734.37 | 291.02 | 3262.36 | FALSE | FALSE
564 |  | TS-7 Metālizstrādājums 150x150x5, S355 JR+N | t | 0.743 | 7.79 | 18 | 140.22 | 1617.97 | 172.2 | 1930.39 | 5.79 | 104.18 | 1202.15 | 127.94 | 1434.27 | FALSE | FALSE
565 |  | ATG-1 Metālizstrādājums 80x80x4, S355 JR+N | t | 0.263 | 7.79 | 18 | 140.22 | 1617.97 | 172.2 | 1930.39 | 2.05 | 36.88 | 425.53 | 45.29 | 507.7 | FALSE | FALSE
566 |  | VS-1 Metālizstrādājums 100x100x5, S355 JR+N | t | 3.972 | 7.79 | 18 | 140.22 | 1617.97 | 172.2 | 1930.39 | 30.94 | 556.95 | 6426.58 | 683.98 | 7667.51 | FALSE | FALSE
567 |  | VS-2 Metālizstrādājums 140x140x5, S355 JR+N | t | 0.846 | 7.79 | 18 | 140.22 | 1617.97 | 172.2 | 1930.39 | 6.59 | 118.63 | 1368.8 | 145.68 | 1633.11 | FALSE | FALSE
568 |  | VS-2.1 Metālizstrādājums 140x140x6, S355 JR+N | t | 1.336 | 7.79 | 18 | 140.22 | 1617.97 | 172.2 | 1930.39 | 10.41 | 187.33 | 2161.61 | 230.06 | 2579 | FALSE | FALSE
569 |  | VS-3 Metālizstrādājums 120x120x5, S355 JR+N | t | 0.92 | 7.79 | 18 | 140.22 | 1617.97 | 172.2 | 1930.39 | 7.17 | 129 | 1488.53 | 158.42 | 1775.95 | FALSE | FALSE
570 |  | VS-4 Metālizstrādājums 55x55x5, S235 JR | t | 0.043 | 7.79 | 18 | 140.22 | 1617.97 | 172.2 | 1930.39 | 0.33 | 6.03 | 69.57 | 7.4 | 83 | FALSE | FALSE
571 |  | Fasonlapas -12%, S355 | t | 2.543 | 7.79 | 18 | 140.22 | 1617.97 | 172.2 | 1930.39 | 19.81 | 356.58 | 4114.5 | 437.9 | 4908.98 | FALSE | FALSE
572 |  | Detalizācijas un ražošanas projekta izstrāde | kpl. | 1 | 50 | 18 | 900 | 11 | 0.52 | 911.52 | 50 | 900 | 11 | 0.52 | 911.52 | FALSE | FALSE
573 | 07-00000 | Tērauda kopnes izbūve KOP 1, 3.gb, sk. BK-08.19 | [13 empty] | FALSE | FALSE
574 |  | Metālizstrādājums 200x200x10, S355 JR+N | t | 3.925 | 7.79 | 18 | 140.22 | 1617.97 | 172.2 | 1930.39 | 30.58 | 550.36 | 6350.53 | 675.89 | 7576.78 | FALSE | FALSE
575 |  | Metālizstrādājums 180x180x6, S355 JR+N | t | 2.327 | 7.79 | 18 | 140.22 | 1617.97 | 172.2 | 1930.39 | 18.13 | 326.29 | 3765.02 | 400.71 | 4492.02 | FALSE | FALSE
576 |  | Metālizstrādājums 180x100x6, S355 JR+N | t | 0.274 | 7.79 | 18 | 140.22 | 1617.97 | 172.2 | 1930.39 | 2.13 | 38.42 | 443.32 | 47.18 | 528.92 | FALSE | FALSE
577 |  | Metālizstrādājums 100x50x4, S355 JR+N | t | 0.098 | 7.79 | 18 | 140.22 | 1617.97 | 172.2 | 1930.39 | 0.76 | 13.74 | 158.56 | 16.88 | 189.18 | FALSE | FALSE
578 |  | Metālizstrādājums 120x80x5, S355 JR+N | t | 0.353 | 7.79 | 18 | 140.22 | 1617.97 | 172.2 | 1930.39 | 2.75 | 49.5 | 571.14 | 60.79 | 681.43 | FALSE | FALSE
579 |  | Metālizstrādājums 80x40x4, S355 JR+N | t | 0.254 | 7.79 | 18 | 140.22 | 1617.97 | 172.2 | 1930.39 | 1.98 | 35.62 | 410.96 | 43.74 | 490.32 | FALSE | FALSE
580 |  | Fasonlapas -12%, S355 | t | 0.868 | 7.79 | 18 | 140.22 | 1617.97 | 172.2 | 1930.39 | 6.76 | 121.71 | 1404.4 | 149.47 | 1675.58 | FALSE | FALSE
581 |  | Detalizācijas un ražošanas projekta izstrāde | kpl. | 1 | 17 | 18 | 306 | 5 | 0.04 | 311.04 | 17 | 306 | 5 | 0.04 | 311.04 | FALSE | FALSE
582 | 07-00000 | Tērauda kopnes izbūve KOP 1.1, 1.gb, sk. BK-08.19 | [13 empty] | FALSE | FALSE
583 |  | Metālizstrādājums 200x200x10, S355 JR+N | t | 1.309 | 7.79 | 18 | 140.22 | 1617.97 | 172.2 | 1930.39 | 10.2 | 183.55 | 2117.92 | 225.41 | 2526.88 | FALSE | FALSE
584 |  | Metālizstrādājums 180x180x6, S355 JR+N | t | 0.776 | 7.79 | 18 | 140.22 | 1617.97 | 172.2 | 1930.39 | 6.05 | 108.81 | 1255.54 | 133.63 | 1497.98 | FALSE | FALSE
585 |  | Metālizstrādājums 180x100x6, S355 JR+N | t | 0.092 | 7.79 | 18 | 140.22 | 1617.97 | 172.2 | 1930.39 | 0.72 | 12.9 | 148.85 | 15.84 | 177.59 | FALSE | FALSE
586 |  | Metālizstrādājums 100x50x4, S355 JR+N | t | 0.033 | 7.79 | 18 | 140.22 | 1617.97 | 172.2 | 1930.39 | 0.26 | 4.63 | 53.39 | 5.68 | 63.7 | FALSE | FALSE
587 |  | Metālizstrādājums 120x80x5, S355 JR+N | t | 0.118 | 7.79 | 18 | 140.22 | 1617.97 | 172.2 | 1930.39 | 0.92 | 16.55 | 190.92 | 20.32 | 227.79 | FALSE | FALSE
588 |  | Metālizstrādājums 80x40x4, S355 JR+N | t | 0.085 | 7.79 | 18 | 140.22 | 1617.97 | 172.2 | 1930.39 | 0.66 | 11.92 | 137.53 | 14.64 | 164.09 | FALSE | FALSE
589 |  | Fasonlapas -12%, S355 | t | 0.29 | 7.79 | 18 | 140.22 | 1617.97 | 172.2 | 1930.39 | 2.26 | 40.66 | 469.21 | 49.94 | 559.81 | FALSE | FALSE
590 |  | Detalizācijas un ražošanas projekta izstrāde | kpl. | 1 | 5.5 | 18 | 99 | 4 | 0.86 | 103.86 | 5.5 | 99 | 4 | 0.86 | 103.86 | FALSE | FALSE
591 | 07-00000 | Tērauda kopnes izbūve KOP 1.2, 1.gb, sk. BK-08.19 | [13 empty] | FALSE | FALSE
592 |  | Metālizstrādājums 200x200x10, S355 JR+N | t | 1.309 | 7.79 | 18 | 140.22 | 1617.97 | 172.2 | 1930.39 | 10.2 | 183.55 | 2117.92 | 225.41 | 2526.88 | FALSE | FALSE
593 |  | Metālizstrādājums 180x180x6, S355 JR+N | t | 0.776 | 7.79 | 18 | 140.22 | 1617.97 | 172.2 | 1930.39 | 6.05 | 108.81 | 1255.54 | 133.63 | 1497.98 | FALSE | FALSE
594 |  | Metālizstrādājums 180x100x6, S355 JR+N | t | 0.092 | 7.79 | 18 | 140.22 | 1617.97 | 172.2 | 1930.39 | 0.72 | 12.9 | 148.85 | 15.84 | 177.59 | FALSE | FALSE
595 |  | Metālizstrādājums 100x50x4, S355 JR+N | t | 0.033 | 7.79 | 18 | 140.22 | 1617.97 | 172.2 | 1930.39 | 0.26 | 4.63 | 53.39 | 5.68 | 63.7 | FALSE | FALSE
596 |  | Metālizstrādājums 120x80x5, S355 JR+N | t | 0.118 | 7.79 | 18 | 140.22 | 1617.97 | 172.2 | 1930.39 | 0.92 | 16.55 | 190.92 | 20.32 | 227.79 | FALSE | FALSE
597 |  | Metālizstrādājums 80x40x4, S355 JR+N | t | 0.085 | 7.79 | 18 | 140.22 | 1617.97 | 172.2 | 1930.39 | 0.66 | 11.92 | 137.53 | 14.64 | 164.09 | FALSE | FALSE
598 |  | Fasonlapas -12%, S355 | t | 0.29 | 7.79 | 18 | 140.22 | 1617.97 | 172.2 | 1930.39 | 2.26 | 40.66 | 469.21 | 49.94 | 559.81 | FALSE | FALSE
599 |  | Detalizācijas un ražošanas projekta izstrāde | kpl. | 1 | 5.5 | 18 | 99 | 4 | 0.86 | 103.86 | 5.5 | 99 | 4 | 0.86 | 103.86 | FALSE | FALSE
600 | 07-00000 | Tērauda kopnes izbūve KOP 2, 3.gb, sk. BK-08.20 | [13 empty] | FALSE | FALSE
601 |  | Metālizstrādājums 220x220x12, S355 JR+N | t | 5.061 | 7.79 | 18 | 140.22 | 1617.97 | 172.2 | 1930.39 | 39.43 | 709.65 | 8188.55 | 871.5 | 9769.7 | FALSE | FALSE
602 |  | Metālizstrādājums 200x200x10, S355 JR+N | t | 3.877 | 7.79 | 18 | 140.22 | 1617.97 | 172.2 | 1930.39 | 30.2 | 543.63 | 6272.87 | 667.62 | 7484.12 | FALSE | FALSE
603 |  | Metālizstrādājums 180x180x8, S355 JR+N | t | 0.541 | 7.79 | 18 | 140.22 | 1617.97 | 172.2 | 1930.39 | 4.21 | 75.86 | 875.32 | 93.16 | 1044.34 | FALSE | FALSE
604 |  | Metālizstrādājums 150x150x5, S355 JR+N | t | 0.315 | 7.79 | 18 | 140.22 | 1617.97 | 172.2 | 1930.39 | 2.45 | 44.17 | 509.66 | 54.24 | 608.07 | FALSE | FALSE
605 |  | Metālizstrādājums 120x120x5, S355 JR+N | t | 0.494 | 7.79 | 18 | 140.22 | 1617.97 | 172.2 | 1930.39 | 3.85 | 69.27 | 799.28 | 85.07 | 953.62 | FALSE | FALSE
606 |  | Metālizstrādājums 120x80x5, S355 JR+N | t | 0.366 | 7.79 | 18 | 140.22 | 1617.97 | 172.2 | 1930.39 | 2.85 | 51.32 | 592.18 | 63.03 | 706.53 | FALSE | FALSE
607 |  | Metālizstrādājums 100x50x5, S355 JR+N | t | 0.368 | 7.79 | 18 | 140.22 | 1617.97 | 172.2 | 1930.39 | 2.87 | 51.6 | 595.41 | 63.37 | 710.38 | FALSE | FALSE
608 |  | Fasonlapas -12%, S355 | t | 1.322 | 7.79 | 18 | 140.22 | 1617.97 | 172.2 | 1930.39 | 10.3 | 185.37 | 2138.96 | 227.65 | 2551.98 | FALSE | FALSE
609 |  | Detalizācijas un ražošanas projekta izstrāde | kpl. | 1 | 26 | 18 | 468 | 6 | 0.12 | 474.12 | 26 | 468 | 6 | 0.12 | 474.12 | FALSE | FALSE
610 | 07-00000 | Tērauda kopnes izbūve KOP 3, 1.gb, sk. BK-08.21 | [13 empty] | FALSE | FALSE
611 |  | Metālizstrādājums HEA320, S355 JR | t | 4.446 | 7.79 | 18 | 140.22 | 1617.97 | 172.2 | 1930.39 | 34.63 | 623.42 | 7193.49 | 765.6 | 8582.51 | FALSE | FALSE
612 |  | Metālizstrādājums 220x220x16, S355 JR+N | t | 1.892 | 7.79 | 18 | 140.22 | 1617.97 | 172.2 | 1930.39 | 14.74 | 265.3 | 3061.2 | 325.8 | 3652.3 | FALSE | FALSE
613 |  | Metālizstrādājums 220x220x12, S355 JR+N | t | 2.781 | 7.79 | 18 | 140.22 | 1617.97 | 172.2 | 1930.39 | 21.66 | 389.95 | 4499.57 | 478.89 | 5368.41 | FALSE | FALSE
614 |  | Metālizstrādājums 200x200x10, S355 JR+N | t | 0.268 | 7.79 | 18 | 140.22 | 1617.97 | 172.2 | 1930.39 | 2.09 | 37.58 | 433.62 | 46.15 | 517.35 | FALSE | FALSE
615 |  | Metālizstrādājums HEA160, S355 JR | t | 0.031 | 7.79 | 18 | 140.22 | 1617.97 | 172.2 | 1930.39 | 0.24 | 4.35 | 50.16 | 5.34 | 59.85 | FALSE | FALSE
616 |  | Fasonlapas -12%, S355 | t | 1.413 | 7.79 | 18 | 140.22 | 1617.97 | 172.2 | 1930.39 | 11.01 | 198.13 | 2286.19 | 243.32 | 2727.64 | FALSE | FALSE
617 |  | Detalizācijas un ražošanas projekta izstrāde | kpl. | 1 | 23 | 18 | 414 | 1.58 | 0.4 | 415.98 | 23 | 414 | 1.58 | 0.4 | 415.98 | FALSE | FALSE
618 | 07-00000 | Tērauda izbūve kopnes apakšjoslas līmenī | [13 empty] | FALSE | FALSE
619 |  | TS-1 metālizstrādājums HEA320, S355 JR | t | 8.698 | 7.79 | 18 | 140.22 | 1617.97 | 172.2 | 1930.39 | 67.76 | 1219.63 | 14073.1 | 1497.8 | 16790.53 | FALSE | FALSE
620 |  | TS-2 metālizstrādājums HEB360, S355 JR | t | 7.363 | 7.79 | 18 | 140.22 | 1617.97 | 172.2 | 1930.39 | 57.36 | 1032.44 | 11913.11 | 1267.91 | 14213.46 | FALSE | FALSE
621 |  | TS-3 metālizstrādājums HEA220, S235 JR | t | 2.199 | 7.79 | 18 | 140.22 | 1617.97 | 172.2 | 1930.39 | 17.13 | 308.34 | 3557.92 | 378.67 | 4244.93 | FALSE | FALSE
622 |  | TS-4 metālizstrādājums HEA200, S235 JR | t | 2 | 7.79 | 18 | 140.22 | 1617.97 | 172.2 | 1930.39 | 15.58 | 280.44 | 3235.94 | 344.4 | 3860.78 | FALSE | FALSE
623 |  | TS-5 metālizstrādājums HEA160, S235 JR | t | 0.208 | 7.79 | 18 | 140.22 | 1617.97 | 172.2 | 1930.39 | 1.62 | 29.17 | 336.54 | 35.82 | 401.53 | FALSE | FALSE
624 |  | TS-8 metālizstrādājums IPE180, S235 J2 | t | 1.768 | 7.79 | 18 | 140.22 | 1617.97 | 172.2 | 1930.39 | 13.77 | 247.91 | 2860.57 | 304.45 | 3412.93 | FALSE | FALSE
625 |  | HS-1 metālizstrādājums 100x100x5, S355 JR+N | t | 1.567 | 7.79 | 18 | 140.22 | 1617.97 | 172.2 | 1930.39 | 12.21 | 219.72 | 2535.36 | 269.84 | 3024.92 | FALSE | FALSE
626 |  | HS-4 metālizstrādājums 80x80x4, S355 JR+N | t | 0.672 | 7.79 | 18 | 140.22 | 1617.97 | 172.2 | 1930.39 | 5.23 | 94.23 | 1087.28 | 115.72 | 1297.23 | FALSE | FALSE
627 |  | Fasonlapas -12%, S355 | t | 2.937 | 7.79 | 18 | 140.22 | 1617.97 | 172.2 | 1930.39 | 22.88 | 411.83 | 4751.98 | 505.75 | 5669.56 | FALSE | FALSE
628 |  | Detalizācijas un ražošanas projekta izstrāde | kpl. | 1 | 58 | 18 | 1044 | 8 | 0.82 | 1052.82 | 58 | 1044 | 8 | 0.82 | 1052.82 | FALSE | FALSE
629 | 07-00000 | Tērauda izbūve kopnes augšjoslas līmenī | [13 empty] | FALSE | FALSE
630 | 07-00000 | DHS-1 saites izbūve, 2.gb, sk. BK-08.22 | [13 empty] | FALSE | FALSE
631 |  | HS-1 metālizstrādājums 100x100x5, S355 | t | 0.29 | 7.79 | 18 | 140.22 | 1617.97 | 172.2 | 1930.39 | 2.26 | 40.66 | 469.21 | 49.94 | 559.81 | FALSE | FALSE
632 |  | VS-1 Metālizstrādājums 100x100x5, S355 | t | 0.171 | 7.79 | 18 | 140.22 | 1617.97 | 172.2 | 1930.39 | 1.33 | 23.98 | 276.67 | 29.45 | 330.1 | FALSE | FALSE
633 |  | Fasonlapas -12%, S355 | t | 0.056 | 7.79 | 18 | 140.22 | 1617.97 | 172.2 | 1930.39 | 0.44 | 7.85 | 90.61 | 9.64 | 108.1 | FALSE | FALSE
634 |  | Detalizācijas un ražošanas projekta izstrāde | kpl. | 1 | 1 | 18 | 18 | 1.4 | 0.4 | 19.8 | 1 | 18 | 1.4 | 0.4 | 19.8 | FALSE | FALSE
635 | 07-00000 | DHS-2 saites izbūve, 2.gb, sk. BK-08.23 | [13 empty] | FALSE | FALSE
636 |  | HS-1 metālizstrādājums 100x100x5, S355 | t | 0.288 | 7.79 | 18 | 140.22 | 1617.97 | 172.2 | 1930.39 | 2.24 | 40.38 | 465.98 | 49.59 | 555.95 | FALSE | FALSE
637 |  | VS-1 Metālizstrādājums 100x100x5, S355 | t | 0.178 | 7.79 | 18 | 140.22 | 1617.97 | 172.2 | 1930.39 | 1.39 | 24.96 | 288 | 30.65 | 343.61 | FALSE | FALSE
638 |  | Fasonlapas -12%, S355 | t | 0.056 | 7.79 | 18 | 140.22 | 1617.97 | 172.2 | 1930.39 | 0.44 | 7.85 | 90.61 | 9.64 | 108.1 | FALSE | FALSE
639 |  | Detalizācijas un ražošanas projekta izstrāde | kpl. | 1 | 1 | 18 | 18 | 1.5 | 0.48 | 19.98 | 1 | 18 | 1.5 | 0.48 | 19.98 | FALSE | FALSE
640 | 07-00000 | DHS-3 saites izbūve, 1.gb, sk. BK-08.24 | [13 empty] | FALSE | FALSE
641 |  | TS-5 metālizstrādājums HEA160, S235 JR | t | 0.191 | 7.79 | 18 | 140.22 | 1617.97 | 172.2 | 1930.39 | 1.49 | 26.78 | 309.03 | 32.89 | 368.7 | FALSE | FALSE
642 |  | HS-1 metālizstrādājums 100x100x5, S355 | t | 0.092 | 7.79 | 18 | 140.22 | 1617.97 | 172.2 | 1930.39 | 0.72 | 12.9 | 148.85 | 15.84 | 177.59 | FALSE | FALSE
643 |  | VS-1 Metālizstrādājums 100x100x5, S355 | t | 0.099 | 7.79 | 18 | 140.22 | 1617.97 | 172.2 | 1930.39 | 0.77 | 13.88 | 160.18 | 17.05 | 191.11 | FALSE | FALSE
644 |  | Fasonlapas -12%, S355 | t | 0.038 | 7.79 | 18 | 140.22 | 1617.97 | 172.2 | 1930.39 | 0.3 | 5.33 | 61.48 | 6.54 | 73.35 | FALSE | FALSE
645 |  | Detalizācijas un ražošanas projekta izstrāde | kpl. | 1 | 0.8 | 18 | 14.4 | 1 | 0.8 | 16.2 | 0.8 | 14.4 | 1 | 0.8 | 16.2 | FALSE | FALSE
646 | 07-00000 | DHS-4 saites izbūve, 1.gb, sk. BK-08.25 | [13 empty] | FALSE | FALSE
647 |  | TS-5 metālizstrādājums HEA160, S235 JR | t | 0.19 | 7.79 | 18 | 140.22 | 1617.97 | 172.2 | 1930.39 | 1.48 | 26.64 | 307.41 | 32.72 | 366.77 | FALSE | FALSE
648 |  | HS-1 metālizstrādājums 100x100x5, S355 | t | 0.092 | 7.79 | 18 | 140.22 | 1617.97 | 172.2 | 1930.39 | 0.72 | 12.9 | 148.85 | 15.84 | 177.59 | FALSE | FALSE
649 |  | VS-1 Metālizstrādājums 100x100x5, S355 | t | 0.099 | 7.79 | 18 | 140.22 | 1617.97 | 172.2 | 1930.39 | 0.77 | 13.88 | 160.18 | 17.05 | 191.11 | FALSE | FALSE
650 |  | Fasonlapas -12%, S355 | t | 0.046 | 7.79 | 18 | 140.22 | 1617.97 | 172.2 | 1930.39 | 0.36 | 6.45 | 74.43 | 7.92 | 88.8 | FALSE | FALSE
651 |  | Detalizācijas un ražošanas projekta izstrāde | kpl. | 1 | 0.8 | 18 | 14.4 | 1.2 | 0.78 | 16.38 | 0.8 | 14.4 | 1.2 | 0.78 | 16.38 | FALSE | FALSE
652 | 07-00000 | DHS-5 saites izbūve, 1.gb, sk. BK-08.26 | [13 empty] | FALSE | FALSE
653 |  | TS-5 metālizstrādājums HEA160, S235 JR | t | 0.148 | 7.79 | 18 | 140.22 | 1617.97 | 172.2 | 1930.39 | 1.15 | 20.75 | 239.46 | 25.49 | 285.7 | FALSE | FALSE
654 |  | HS-1 metālizstrādājums 100x100x5, S355 | t | 0.071 | 7.79 | 18 | 140.22 | 1617.97 | 172.2 | 1930.39 | 0.55 | 9.96 | 114.88 | 12.23 | 137.07 | FALSE | FALSE
655 |  | VS-1 Metālizstrādājums 100x100x5, S355 | t | 0.083 | 7.79 | 18 | 140.22 | 1617.97 | 172.2 | 1930.39 | 0.65 | 11.64 | 134.29 | 14.29 | 160.22 | FALSE | FALSE
656 |  | Fasonlapas -12%, S355 | t | 0.036 | 7.79 | 18 | 140.22 | 1617.97 | 172.2 | 1930.39 | 0.28 | 5.05 | 58.25 | 6.2 | 69.5 | FALSE | FALSE
657 |  | Detalizācijas un ražošanas projekta izstrāde | kpl. | 1 | 0.7 | 18 | 12.6 | 0.3 | 0.06 | 12.96 | 0.7 | 12.6 | 0.3 | 0.06 | 12.96 | FALSE | FALSE
658 | 07-00000 | DHS-6 saites izbūve, 1.gb, sk. BK-08.27 | [13 empty] | FALSE | FALSE
659 |  | TS-5 metālizstrādājums HEA160, S235 JR | t | 0.147 | 7.79 | 18 | 140.22 | 1617.97 | 172.2 | 1930.39 | 1.15 | 20.61 | 237.84 | 25.31 | 283.76 | FALSE | FALSE
660 |  | HS-1 metālizstrādājums 100x100x5, S355 | t | 0.071 | 7.79 | 18 | 140.22 | 1617.97 | 172.2 | 1930.39 | 0.55 | 9.96 | 114.88 | 12.23 | 137.07 | FALSE | FALSE
661 |  | VS-1 Metālizstrādājums 100x100x5, S355 | t | 0.083 | 7.79 | 18 | 140.22 | 1617.97 | 172.2 | 1930.39 | 0.65 | 11.64 | 134.29 | 14.29 | 160.22 | FALSE | FALSE
662 |  | Fasonlapas -12%, S355 | t | 0.036 | 7.79 | 18 | 140.22 | 1617.97 | 172.2 | 1930.39 | 0.28 | 5.05 | 58.25 | 6.2 | 69.5 | FALSE | FALSE
663 |  | Detalizācijas un ražošanas projekta izstrāde | kpl. | 1 | 0.7 | 18 | 12.6 | 0.3 | 0.06 | 12.96 | 0.7 | 12.6 | 0.3 | 0.06 | 12.96 | FALSE | FALSE
664 | 07-00000 | DHS-7 saites izbūve, 2.gb, sk. BK-08.28 | [13 empty] | FALSE | FALSE
665 |  | HS-1 metālizstrādājums 100x100x5, S355 | t | 0.276 | 7.79 | 18 | 140.22 | 1617.97 | 172.2 | 1930.39 | 2.15 | 38.7 | 446.56 | 47.53 | 532.79 | FALSE | FALSE
666 |  | VS-1 Metālizstrādājums 100x100x5, S355 | t | 0.163 | 7.79 | 18 | 140.22 | 1617.97 | 172.2 | 1930.39 | 1.27 | 22.86 | 263.73 | 28.07 | 314.66 | FALSE | FALSE
667 |  | Fasonlapas -12%, S355 | t | 0.053 | 7.79 | 18 | 140.22 | 1617.97 | 172.2 | 1930.39 | 0.41 | 7.43 | 85.75 | 9.13 | 102.31 | FALSE | FALSE
668 |  | Detalizācijas un ražošanas projekta izstrāde | kpl. | 1 | 1 | 18 | 18 | 0.8 | 0.1 | 18.9 | 1 | 18 | 0.8 | 0.1 | 18.9 | FALSE | FALSE
669 | 07-00000 | DHS-7.1 saites izbūve, 2.gb, sk. BK-08.28 | [13 empty] | FALSE | FALSE
670 |  | HS-1 metālizstrādājums 100x100x5, S355 | t | 0.278 | 7.79 | 18 | 140.22 | 1617.97 | 172.2 | 1930.39 | 2.17 | 38.98 | 449.8 | 47.87 | 536.65 | FALSE | FALSE
671 |  | VS-1 Metālizstrādājums 100x100x5, S355 | t | 0.163 | 7.79 | 18 | 140.22 | 1617.97 | 172.2 | 1930.39 | 1.27 | 22.86 | 263.73 | 28.07 | 314.66 | FALSE | FALSE
672 |  | Fasonlapas -12%, S355 | t | 0.053 | 7.79 | 18 | 140.22 | 1617.97 | 172.2 | 1930.39 | 0.41 | 7.43 | 85.75 | 9.13 | 102.31 | FALSE | FALSE
673 |  | Detalizācijas un ražošanas projekta izstrāde | kpl. | 1 | 1 | 18 | 18 | 0.8 | 0.1 | 18.9 | 1 | 18 | 0.8 | 0.1 | 18.9 | FALSE | FALSE
674 | 07-00000 | Tērauda izbūve kopnes augšjoslas līmenī | [13 empty] | FALSE | FALSE
675 |  | TS-4 metālizstrādājums HEA200, S235 JR | t | 3.051 | 7.79 | 18 | 140.22 | 1617.97 | 172.2 | 1930.39 | 23.77 | 427.81 | 4936.43 | 525.38 | 5889.62 | FALSE | FALSE
676 |  | TS-9 metālizstrādājums 140x80x5, S235 JR+N | t | 0.13 | 7.79 | 18 | 140.22 | 1617.97 | 172.2 | 1930.39 | 1.01 | 18.23 | 210.34 | 22.39 | 250.96 | FALSE | FALSE
677 |  | HS-1 metālizstrādājums 100x100x5, S355 | t | 3.79 | 7.79 | 18 | 140.22 | 1617.97 | 172.2 | 1930.39 | 29.52 | 531.43 | 6132.11 | 652.64 | 7316.18 | FALSE | FALSE
678 |  | HS-2 metālizstrādājums 120x120x5, S355 JR+N | t | 2.561 | 7.79 | 18 | 140.22 | 1617.97 | 172.2 | 1930.39 | 19.95 | 359.1 | 4143.62 | 441 | 4943.72 | FALSE | FALSE
679 |  | HS-3 metālizstrādājums 140x140x5, S355 JR+N | t | 1.208 | 7.79 | 18 | 140.22 | 1617.97 | 172.2 | 1930.39 | 9.41 | 169.39 | 1954.51 | 208.02 | 2331.92 | FALSE | FALSE
680 |  | Fasonlapas -12%, S355 | t | 1.289 | 7.79 | 18 | 140.22 | 1617.97 | 172.2 | 1930.39 | 10.04 | 180.74 | 2085.56 | 221.97 | 2488.27 | FALSE | FALSE
681 |  | Detalizācijas un ražošanas projekta izstrāde | kpl. | 1 | 25 | 18 | 450 | 11 | 0.88 | 461.88 | 25 | 450 | 11 | 0.88 | 461.88 | FALSE | FALSE
682 | 07-00000 | Jumta nesošo profilloķšnu un ieejas jumta konstrukcijas izbūve | [13 empty] | FALSE | FALSE
683 |  | Nesošā jumta profilloksnes ar stiprināšanas skrūvēm T130M-75L-930, t=0.7mm, S350 ar papildmateriāliem | m2 | 181.7 | 0.19 | 18 | 3.42 | 9.76 | 3.36 | 16.54 | 34.52 | 621.41 | 1773.39 | 610.51 | 3005.31 | FALSE | FALSE
684 |  | Nesošā jumta profilloksnes ar stiprināšanas skrūvēm T153-40L-840, t=1.5mm, S350 ar papildmateriāliem | m2 | 1673.1 | 0.19 | 18 | 3.42 | 21.48 | 3.36 | 28.26 | 317.89 | 5722 | 35938.19 | 5621.62 | 47281.81 | FALSE | FALSE
685 | 05-00000 | Saliekamo dz/bet. Pārseguma plātnes izbūve, KPP-1, 3.gb | [13 empty] | FALSE | FALSE
686 |  | Saliekamā dz/bet. Pārseguma plātnes izbūve | m2 | 27.5 | 1.35 | 18 | 24.3 | 31.59 | 1.48 | 57.37 | 37.13 | 668.25 | 868.73 | 40.7 | 1577.68 | FALSE | FALSE
687 |  | Ieliekama detaļa Peikko WELDA150x150-70 | gb. | 12 | 0.01 | 18 | 0.18 | 1.93 | 0.03 | 2.14 | 0.12 | 2.16 | 23.16 | 0.36 | 25.68 | FALSE | FALSE
688 |  | Detalizācijas un ražošanas projekta izstrāde | kpl. | 1 | 0.7 | 18 | 12.6 | 1 | 0.8 | 14.4 | 0.7 | 12.6 | 1 | 0.8 | 14.4 | FALSE | FALSE
689 | 05-00000 | Saliekamo dz/bet. Pārseguma plātnes izbūve, KPP-2, 1.gb | [13 empty] | FALSE | FALSE
690 |  | Saliekamā dz/bet. Pārseguma plātnes izbūve | m2 | 9.49 | 1.35 | 18 | 24.3 | 31.59 | 1.48 | 57.37 | 12.81 | 230.61 | 299.79 | 14.05 | 544.45 | FALSE | FALSE
691 |  | Ieliekama detaļa Peikko WELDA150x150-70 | gb. | 4 | 0.01 | 18 | 0.18 | 1.93 | 0.03 | 2.14 | 0.04 | 0.72 | 7.72 | 0.12 | 8.56 | FALSE | FALSE
692 |  | Detalizācijas un ražošanas projekta izstrāde | kpl. | 1 | 0.7 | 18 | 12.6 | 1 | 0.8 | 14.4 | 0.7 | 12.6 | 1 | 0.8 | 14.4 | FALSE | FALSE
693 | 05-00000 | Saliekamo dz/bet. Pārseguma plātnes izbūve, KPP-3, 1.gb | [13 empty] | FALSE | FALSE
694 |  | Saliekamā dz/bet. Pārseguma plātnes izbūve | m2 | 9.44 | 1.35 | 18 | 24.3 | 31.59 | 1.48 | 57.37 | 12.74 | 229.39 | 298.21 | 13.97 | 541.57 | FALSE | FALSE
695 |  | Ieliekama detaļa Peikko WELDA150x150-70 | gb. | 4 | 0.01 | 18 | 0.18 | 1.93 | 0.03 | 2.14 | 0.04 | 0.72 | 7.72 | 0.12 | 8.56 | FALSE | FALSE
696 |  | metālizstrādājums 120x80x8, S235 JR | t | 0.022 | 7.79 | 18 | 140.22 | 1617.97 | 172.2 | 1930.39 | 0.17 | 3.08 | 35.6 | 3.79 | 42.47 | FALSE | FALSE
697 |  | HILTI iekārtu platforma MV-LDP vai ekvivalents | kpl. | 2 | 0.21 | 18 | 3.78 | 33.77 | 0.1 | 37.65 | 0.42 | 7.56 | 67.54 | 0.2 | 75.3 | FALSE | FALSE
698 |  | Detalizācijas un ražošanas projekta izstrāde | kpl. | 1 | 0.7 | 18 | 12.6 | 1 | 0.8 | 14.4 | 0.7 | 12.6 | 1 | 0.8 | 14.4 | FALSE | FALSE
699 | 07-00000 | Ieejas jumta konstrukciju izbūve | [13 empty] | FALSE | FALSE
700 |  | Latojuma izveide 100x270(h) C24, slīpuma veidojoša | m3 | 2.75 | 10.67 | 18 | 192.06 | 241.2 | 28.81 | 462.07 | 29.34 | 528.17 | 663.3 | 79.23 | 1270.7 | FALSE | FALSE
701 |  | Ķīļbrusa 50x150(h) C24 | m3 | 0.47 | 10.67 | 18 | 192.06 | 241.2 | 28.81 | 462.07 | 5.01 | 90.27 | 113.36 | 13.54 | 217.17 | FALSE | FALSE
702 |  | Ķīļbrusa 50x100(h) C24 | m3 | 0.31 | 10.67 | 18 | 192.06 | 241.2 | 28.81 | 462.07 | 3.31 | 59.54 | 74.77 | 8.93 | 143.24 | FALSE | FALSE
703 |  | Latojums 50x50(h) C24 | m3 | 1.17 | 10.67 | 18 | 192.06 | 241.2 | 28.81 | 462.07 | 12.48 | 224.71 | 282.2 | 33.71 | 540.62 | FALSE | FALSE
704 |  | Mitrumizsturīga bērza saplākšņa montāža t=22mm | m2 | 128.7 | 0.26 | 18 | 4.68 | 20.5 | 1.13 | 26.31 | 33.46 | 602.32 | 2638.35 | 145.43 | 3386.1 | FALSE | FALSE
705 | 05-00000 | Jumta Inženierkomunikāciju atvērumu izveide | [13 empty] | FALSE | FALSE
706 |  | Atvērumu izveide un aizdare | kpl. | 10 | 0.27 | 18 | 4.86 | 33.77 | 0.19 | 38.82 | 2.7 | 48.6 | 337.7 | 1.9 | 388.2 | FALSE | FALSE
707 | 05-00000 | K-1 rūpnieciski ražotu kāpņu izbūve ar metāla ieliekamajām detaļām | [13 empty] | FALSE | FALSE
708 |  | KL-1 Kāpņu laids 1.gb | m3 | 1.79 | 5.61 | 18 | 100.98 | 515.41 | 8.88 | 625.27 | 10.04 | 180.75 | 922.58 | 15.9 | 1119.23 | FALSE | FALSE
709 |  | KL-2 Kāpņu laids 1.gb | m3 | 1.9 | 5.61 | 18 | 100.98 | 515.41 | 8.88 | 625.27 | 10.66 | 191.86 | 979.28 | 16.87 | 1188.01 | FALSE | FALSE
710 |  | KP-1 Kāpņu podests 1.gb | m3 | 1.22 | 5.61 | 18 | 100.98 | 588.3 | 8.88 | 698.16 | 6.84 | 123.2 | 717.73 | 10.83 | 851.76 | FALSE | FALSE
711 |  | KP-2 Kāpņu podests 1.gb | m3 | 1.3 | 5.61 | 18 | 100.98 | 588.3 | 8.88 | 698.16 | 7.29 | 131.27 | 764.79 | 11.54 | 907.6 | FALSE | FALSE
712 |  | KMJ-1 Kāpņu monolītā josla Betons C25/30 XC1 | m3 | 0.26 | 11.22 | 18 | 201.96 | 161.9 | 52.13 | 415.99 | 2.92 | 52.51 | 42.09 | 13.55 | 108.15 | FALSE | FALSE
713 |  | KPM-1Kāpņu pamats Betons C25/30 XC1 | m3 | 0.8 | 11.22 | 18 | 201.96 | 161.9 | 52.13 | 415.99 | 8.98 | 161.57 | 129.52 | 41.7 | 332.79 | FALSE | FALSE
714 |  | VEMO M12x70 | kpl. | 6 | 0.17 | 18 | 3.06 | 7.33 | 0.02 | 10.41 | 1.02 | 18.36 | 43.98 | 0.12 | 62.46 | FALSE | FALSE
715 |  | Armatūras stiegrojums D6;12;16 B500B | t | 0.104 | 28.06 | 18 | 505.08 | 863.09 | 20.14 | 1388.31 | 2.92 | 52.53 | 89.76 | 2.09 | 144.38 | FALSE | FALSE
716 |  | Veidņu montāža/demontāža ieskaitot veidņu nomu | m2 | 1.27 | 2.58 | 18 | 46.44 | 1.13 | 9.36 | 56.93 | 3.28 | 58.98 | 1.44 | 11.89 | 72.31 | FALSE | FALSE
717 |  | Detalizācijas un ražošanas projekta izstrāde | kpl. | 1 | 7 | 18 | 126 | 17 | 1 | 144 | 7 | 126 | 17 | 1 | 144 | FALSE | FALSE
718 | 05-00000 | K-2 rūpnieciski ražotu kāpņu izbūve ar metāla ieliekamajām detaļām | [13 empty] | FALSE | FALSE
719 |  | KL-1 Kāpņu laids 1.gb | m3 | 1.79 | 5.61 | 18 | 100.98 | 515.41 | 8.88 | 625.27 | 10.04 | 180.75 | 922.58 | 15.9 | 1119.23 | FALSE | FALSE
720 |  | KL-2 Kāpņu laids 1.gb | m3 | 1.9 | 5.61 | 18 | 100.98 | 515.41 | 8.88 | 625.27 | 10.66 | 191.86 | 979.28 | 16.87 | 1188.01 | FALSE | FALSE
721 |  | KP-1 Kāpņu podests 1.gb | m3 | 1.28 | 5.61 | 18 | 100.98 | 588.3 | 8.88 | 698.16 | 7.18 | 129.25 | 753.02 | 11.37 | 893.64 | FALSE | FALSE
722 |  | KP-2 Kāpņu podests 1.gb | m3 | 1.3 | 5.61 | 18 | 100.98 | 588.3 | 8.88 | 698.16 | 7.29 | 131.27 | 764.79 | 11.54 | 907.6 | FALSE | FALSE
723 |  | KMJ-1 Kāpņu monolītā josla Betons C25/30 XC1 | m3 | 0.26 | 11.22 | 18 | 201.96 | 161.9 | 52.13 | 415.99 | 2.92 | 52.51 | 42.09 | 13.55 | 108.15 | FALSE | FALSE
724 |  | KPM-1Kāpņu pamats Betons C25/30 XC1 | m3 | 0.8 | 11.22 | 18 | 201.96 | 161.9 | 52.13 | 415.99 | 8.98 | 161.57 | 129.52 | 41.7 | 332.79 | FALSE | FALSE
725 |  | VEMO M12x70 | kpl. | 6 | 0.17 | 18 | 3.06 | 7.33 | 0.02 | 10.41 | 1.02 | 18.36 | 43.98 | 0.12 | 62.46 | FALSE | FALSE
726 |  | Ieliekama detaļa Peikko WELDA150x150-110 | gb. | 4 | 0.03 | 18 | 0.54 | 2.65 | 0.03 | 3.22 | 0.12 | 2.16 | 10.6 | 0.12 | 12.88 | FALSE | FALSE
727 |  | metālizstrādājums 120x80x8, S235 L=100 | t | 0.005 | 224.45 | 18 | 4040.1 | 1964.27 | 313.97 | 6318.34 | 1.12 | 20.2 | 9.82 | 1.57 | 31.59 | FALSE | FALSE
728 |  | Armatūras stiegrojums D6;12;16 B500B | t | 0.099 | 28.06 | 18 | 505.08 | 863.09 | 20.14 | 1388.31 | 2.78 | 50 | 85.45 | 1.99 | 137.44 | FALSE | FALSE
729 |  | Veidņu montāža/demontāža ieskaitot veidņu nomu | m2 | 1.27 | 2.58 | 18 | 46.44 | 1.13 | 9.36 | 56.93 | 3.28 | 58.98 | 1.44 | 11.89 | 72.31 | FALSE | FALSE
730 |  | Detalizācijas un ražošanas projekta izstrāde | kpl. | 1 | 7 | 18 | 126 | 17 | 1 | 144 | 7 | 126 | 17 | 1 | 144 | FALSE | FALSE
731 | 05-00000 | K-3 rūpnieciski ražotu kāpņu izbūve ar metāla ieliekamajām detaļām | [13 empty] | FALSE | FALSE
732 |  | KL-1 Kāpņu laids 1.gb | m3 | 1.69 | 5.61 | 18 | 100.98 | 515.41 | 8.88 | 625.27 | 9.48 | 170.66 | 871.04 | 15.01 | 1056.71 | FALSE | FALSE
733 |  | KL-2 Kāpņu laids 1.gb | m3 | 1.09 | 5.61 | 18 | 100.98 | 515.41 | 8.88 | 625.27 | 6.11 | 110.07 | 561.8 | 9.68 | 681.55 | FALSE | FALSE
734 |  | KL-3 Kāpņu laids 1.gb | m3 | 1.87 | 5.61 | 18 | 100.98 | 515.41 | 8.88 | 625.27 | 10.49 | 188.83 | 963.82 | 16.61 | 1169.26 | FALSE | FALSE
735 |  | KP-1 Kāpņu podests 1.gb | m3 | 3.4 | 5.61 | 18 | 100.98 | 588.3 | 8.88 | 698.16 | 19.07 | 343.33 | 2000.22 | 30.19 | 2373.74 | FALSE | FALSE
736 |  | KMJ-1 Kāpņu monolītā josla Betons C25/30 XC1 | m3 | 0.3 | 11.22 | 18 | 201.96 | 161.9 | 52.13 | 415.99 | 3.37 | 60.59 | 48.57 | 15.64 | 124.8 | FALSE | FALSE
737 |  | KPM-1Kāpņu pamats Betons C25/30 XC1 | m3 | 0.39 | 11.22 | 18 | 201.96 | 161.9 | 52.13 | 415.99 | 4.38 | 78.76 | 63.14 | 20.33 | 162.23 | FALSE | FALSE
738 |  | VEMO M12x70 | kpl. | 6 | 0.17 | 18 | 3.06 | 7.33 | 0.02 | 10.41 | 1.02 | 18.36 | 43.98 | 0.12 | 62.46 | FALSE | FALSE
739 |  | Armatūras stiegrojums D6;12;16 B500B | t | 0.072 | 28.06 | 18 | 505.08 | 863.09 | 20.14 | 1388.31 | 2.02 | 36.37 | 62.14 | 1.45 | 99.96 | FALSE | FALSE
740 |  | Veidņu montāža/demontāža ieskaitot veidņu nomu | m2 | 0.83 | 2.58 | 18 | 46.44 | 1.13 | 9.36 | 56.93 | 2.14 | 38.55 | 0.94 | 7.77 | 47.26 | FALSE | FALSE
741 |  | Detalizācijas un ražošanas projekta izstrāde | kpl. | 1 | 7 | 18 | 126 | 17 | 1 | 144 | 7 | 126 | 17 | 1 | 144 | FALSE | FALSE
742 | 07-00000 | Tērauda kāpņu K-4 izbūve krāsotas | [13 empty] | FALSE | FALSE
743 |  | KS-1 metālizstrādājums UPN220, S235 JR | t | 0.633 | 7.79 | 18 | 140.22 | 1617.97 | 172.2 | 1930.39 | 4.93 | 88.76 | 1024.18 | 109 | 1221.94 | FALSE | FALSE
744 |  | KS-2 metālizstrādājums UPN180, S235 JR | t | 0.066 | 7.79 | 18 | 140.22 | 1617.97 | 172.2 | 1930.39 | 0.51 | 9.25 | 106.79 | 11.37 | 127.41 | FALSE | FALSE
745 |  | KK-1 metālizstrādājums 100x100x5, S355 JR+N | t | 0.098 | 7.79 | 18 | 140.22 | 1617.97 | 172.2 | 1930.39 | 0.76 | 13.74 | 158.56 | 16.88 | 189.18 | FALSE | FALSE
746 |  | metālizstrādājums 55x55x5, S235 JR | t | 0.004 | 7.79 | 18 | 140.22 | 1617.97 | 172.2 | 1930.39 | 0.03 | 0.56 | 6.47 | 0.69 | 7.72 | FALSE | FALSE
747 |  | Locītas tērauda loksnes pakāpieniem, t=4mm | t | 0.392 | 7.79 | 18 | 140.22 | 1617.97 | 172.2 | 1930.39 | 3.05 | 54.97 | 634.24 | 67.5 | 756.71 | FALSE | FALSE
748 |  | Fasonlapas -10%, S235 | t | 0.017 | 7.79 | 18 | 140.22 | 1617.97 | 172.2 | 1930.39 | 0.13 | 2.38 | 27.51 | 2.93 | 32.82 | FALSE | FALSE
749 |  | Detalizācijas un ražošanas projekta izstrāde | kpl. | 1 | 2 | 18 | 36 | 10 | 0.44 | 46.44 | 2 | 36 | 10 | 0.44 | 46.44 | FALSE | FALSE
750 | 07-00000 | Tērauda konstrukciju apstrāde | [13 empty] | FALSE | FALSE
751 |  | Tērauda konstrukciju apstrāde ar Ugunsdrošu krāsojumu EI30 | m2 | 1250.7 | 0.22 | 18 | 3.96 | 19.65 | 0.25 | 23.86 | 275.15 | 4952.77 | 24576.26 | 312.68 | 29841.71 | FALSE | FALSE
752 | 07-00000 | Telferu apkškonstrukcijas izbūve | [13 empty] | FALSE | FALSE
753 |  | Metālizstrādājums IPE240, S235 | t | 6 | 7.79 | 18 | 140.22 | 1617.97 | 172.2 | 1930.39 | 46.74 | 841.32 | 9707.82 | 1033.2 | 11582.34 | FALSE | FALSE
754 |  | Fasonlapas -10%, S235 | t | 0.6 | 7.79 | 18 | 140.22 | 1617.97 | 172.2 | 1930.39 | 4.67 | 84.13 | 970.78 | 103.32 | 1158.23 | FALSE | FALSE
755 |  | Detalizācijas un ražošanas projekta izstrāde | kpl. | 1 | 10 | 18 | 180 | 53.44 | 20 | 253.44 | 10 | 180 | 53.44 | 20 | 253.44 | FALSE | FALSE
756 | Tiešās izmaksas kopā, t. sk. darba devēja sociālais nodoklis (23,59%) | [9 empty] | 15356.8 | 276422.13 | 928602.05 | 112332.49 | 1317356.67 | FALSE | FALSE
[16 empty] | 122 | 629
Piezīmes: | [15 empty] | DET A | Det B
1. Būvuzņēmējam jāievērtē darbu apjomu sarakstā minēto darbu veikšanai nepieciešamie materiāli un papildus darbi, kas nav minēti šajā sarakstā, bez kuriem nebūtu iespējama būvdarbu tehnoloģiski pareiza un spēkā esošiem normatīviem atbilstoša veikšana pilnā apmērā.
2. Darbu apjomu sarakstu skatīt kopā ar rasējumiem un specifikācijām. Gadījumā, ja darbu apjomi nesakrīt ar rasējumiem vai specifikācijām, par pareiziem jāuzskata rasējumos esošie darbu apjomi.
3. Tāmēs ietvertos konkrēto ražotāju materiālus un izstrādājumus var aizvietot ar ekvivalentiem citu ražotāju materiāliem un izstrādājumiem, saskaņojot ar pasūtītāju, autoruzraugu un būvuzraugu.

## 4.Grīdas
Lokālā tāme Nr. 4
2. Kārta
Grīdu izbūve
Nr. p.k. | Kods | Būvdarbu nosaukums | Mērvienība | Daudzums | Vienības izmaksas | [5 empty] | Kopā uz visu apjomu
[5 empty] | laika norma (c/h) | darba samaksas likme (euro/h) | darba alga | būvizstrādājumi | mehānismi | kopā | darb-ietilpība (c/h) | darba alga | būvizstrādājumi | mehānismi | summa
| 1 | 2 | 3 | 4 | 5 | 6 | 7 | 8 | 9 | 10 | 11 | 12 | 13 | 14 | 15
1 | 05-00000 | Grīdas izbūve uz grunts, grīdas tips G-1, 693,4m2
2 |  | Blietētas dolomīta šķembas fr.16-45 Dpr=97% Ev2=70MPa 150mm | m3 | 104.01 | 0.64 | 18 | 11.52 | 14.47 | 5.76 | 31.75 | 66.57 | 1198.2 | 1505.02 | 599.1 | 3302.32
3 |  | Vidēji rupja smilts fr. 0/3 blietēta 20mm | m3 | 13.87 | 0.29 | 18 | 5.22 | 12.74 | 5.35 | 23.31 | 4.02 | 72.4 | 176.7 | 74.2 | 323.3
4 |  | LDPE plēve Paroc XMV 020bas, 2.kārtās vai ekvivalents | m2 | 1386.8 | 0.02 | 18 | 0.36 | 1.25 | 0.01 | 1.62 | 27.74 | 499.25 | 1733.5 | 13.87 | 2246.62
5 |  | Siltumizolācija TENAPORS EPS200, -100mm Siltumvad.koef.: ≤0.034 W/mxK Spiedes pretestība: ≥54,5 kPa Ilglaicīga ūdns absobcija: ≤5% vai ekvivalents | m2 | 693.4 | 0.09 | 18 | 1.62 | 9.86 | 0.03 | 11.51 | 62.41 | 1123.31 | 6836.92 | 20.8 | 7981.03
6 |  | Estrich betona grīda 100mm, stiprības klase pēc DIN-C35 | m2 | 693.4 | 0.19 | 18 | 3.42 | 4.74 | 1.19 | 9.35 | 131.75 | 2371.43 | 3286.72 | 825.15 | 6483.3
7 | 05-00000 | Grīdas izbūve uz grunts, grīdas tips G-2, 255,4m2
8 |  | Blietētas dolomīta šķembas fr.16-45 Dpr=97% Ev2=70MPa 150mm | m3 | 38.31 | 0.64 | 18 | 11.52 | 14.47 | 5.76 | 31.75 | 24.52 | 441.33 | 554.35 | 220.67 | 1216.35
9 |  | Vidēji rupja smilts fr. 0/3 blietēta 20mm | m3 | 5.11 | 0.29 | 18 | 5.22 | 12.74 | 5.35 | 23.31 | 1.48 | 26.67 | 65.1 | 27.34 | 119.11
10 |  | LDPE plēve Paroc XMV 020bas, 2.kārtās vai ekvivalents | m2 | 510.8 | 0.02 | 18 | 0.36 | 1.25 | 0.01 | 1.62 | 10.22 | 183.89 | 638.5 | 5.11 | 827.5
11 |  | Siltumizolācija TENAPORS EPS200, -100mm Siltumvad.koef.: ≤0.034 W/mxK Spiedes pretestība: ≥54,5 kPa Ilglaicīga ūdns absobcija: ≤5% vai ekvivalents | m2 | 255.4 | 0.09 | 18 | 1.62 | 9.86 | 0.03 | 11.51 | 22.99 | 413.75 | 2518.24 | 7.66 | 2939.65
12 |  | Estrich betona grīda 80mm, stiprības klase pēc DIN-C35 | m2 | 255.4 | 0.19 | 18 | 3.42 | 4.74 | 1.19 | 9.35 | 48.53 | 873.47 | 1210.6 | 303.93 | 2388
14 | 05-00000 | Grīdas izbūve uz grunts, grīdas tips G-6, 19,4m2
15 |  | Blietētas dolomīta šķembas fr.16-45 Dpr=97% Ev2=70MPa 150mm | m3 | 2.91 | 0.64 | 18 | 11.52 | 14.47 | 5.76 | 31.75 | 1.86 | 33.52 | 42.11 | 16.76 | 92.39
16 |  | Vidēji rupja smilts fr. 0/3 blietēta 20mm | m3 | 0.39 | 0.29 | 18 | 5.22 | 12.74 | 5.35 | 23.31 | 0.11 | 2.04 | 4.97 | 2.09 | 9.1
17 |  | LDPE plēve Paroc XMV 020bas, 2.kārtās vai ekvivalents | m2 | 38.8 | 0.02 | 18 | 0.36 | 1.25 | 0.01 | 1.62 | 0.78 | 13.97 | 48.5 | 0.39 | 62.86
18 |  | Siltumizolācija TENAPORS EPS200, -100mm Siltumvad.koef.: ≤0.034 W/mxK Spiedes pretestība: ≥54,5 kPa Ilglaicīga ūdns absobcija: ≤5% vai ekvivalents | m2 | 19.4 | 0.09 | 18 | 1.62 | 9.86 | 0.03 | 11.51 | 1.75 | 31.43 | 191.28 | 0.58 | 223.29
19 |  | Estrich betona grīda 80mm, stiprības klase pēc DIN-C35 | m2 | 19.4 | 0.19 | 18 | 3.42 | 4.74 | 1.19 | 9.35 | 3.69 | 66.35 | 91.96 | 23.09 | 181.4
20 | 05-00000 | Grīdas izbūve uz pārseguma, grīdas tips G-7, 705,8m2
21 |  | Skaņas izolācija Isover OL-TOP 50mm vai ekvivalents 50mm | m2 | 705.8 | 0.07 | 18 | 1.26 | 5.89 | 0.02 | 7.17 | 49.41 | 889.31 | 4157.16 | 14.12 | 5060.59
22 |  | LDPE plēve Paroc XMV 020bas vai ekvivalents | m2 | 705.8 | 0.02 | 18 | 0.36 | 1.25 | 0.01 | 1.62 | 14.12 | 254.09 | 882.25 | 7.06 | 1143.4
23 |  | Estrich betona grīda 95mm, stiprības klase pēc DIN-C35 | m2 | 705.8 | 0.19 | 18 | 3.42 | 4.74 | 1.19 | 9.35 | 134.1 | 2413.84 | 3345.49 | 839.9 | 6599.23
24 | 05-00000 | Grīdas izbūve uz pārseguma, grīdas tips G-8, 152m2
25 |  | Skaņas izolācija Isover OL-TOP 50mm vai ekvivalents 50mm | m2 | 152 | 0.07 | 18 | 1.26 | 5.89 | 0.02 | 7.17 | 10.64 | 191.52 | 895.28 | 3.04 | 1089.84
26 |  | LDPE plēve Paroc XMV 020bas vai ekvivalents | m2 | 152 | 0.02 | 18 | 0.36 | 1.25 | 0.01 | 1.62 | 3.04 | 54.72 | 190 | 1.52 | 246.24
27 |  | Estrich betona grīda 85mm, stiprības klase pēc DIN-C35 | m2 | 152 | 0.19 | 18 | 3.42 | 4.74 | 1.19 | 9.35 | 28.88 | 519.84 | 720.48 | 180.88 | 1421.2
28 | 05-00000 | Grīdas konstrukcijas izbūve tips G-4, 1114,3m2
29 |  | Grīdas režģoga izveide 100x750 kalibrēti, apstrādāti ar antipirēniem | m3 | 21 | 8 | 18 | 144 | 241.2 | 48.01 | 433.21 | 168 | 3024 | 5065.2 | 1008.21 | 9097.41
30 |  | Mitrumizsturīga bērza saplākšņa montāža t=22mm | m2 | 1114.3 | 0.29 | 18 | 5.22 | 8.92 | 0.48 | 14.62 | 323.15 | 5816.65 | 9939.56 | 534.86 | 16291.07
31 |  | Elestīgā starplika Isolgomma 3mm | m2 | 28 | 0.17 | 18 | 3.06 | 13.99 | 1.63 | 18.68 | 4.76 | 85.68 | 391.72 | 45.64 | 523.04
32 | Tiešās izmaksas kopā, t. sk. darba devēja sociālais nodoklis (23,59%) | [9 empty] | 1144.52 | 20600.66 | 44491.61 | 4775.97 | 69868.24
Piezīmes:
1. Būvuzņēmējam jāievērtē darbu apjomu sarakstā minēto darbu veikšanai nepieciešamie materiāli un papildus darbi, kas nav minēti šajā sarakstā, bez kuriem nebūtu iespējama būvdarbu tehnoloģiski pareiza un spēkā esošiem normatīviem atbilstoša veikšana pilnā apmērā.
2. Darbu apjomu sarakstu skatīt kopā ar rasējumiem un specifikācijām. Gadījumā, ja darbu apjomi nesakrīt ar rasējumiem vai specifikācijām, par pareiziem jāuzskata rasējumos esošie darbu apjomi.
3. Tāmēs ietvertos konkrēto ražotāju materiālus un izstrādājumus var aizvietot ar ekvivalentiem citu ražotāju materiāliem un izstrādājumiem, saskaņojot ar pasūtītāju, autoruzraugu un būvuzraugu.

## 5.Sienas,Griesti
Lokālā tāme Nr. 5
2. Kārta
Sienu un Griestu izbūve
Tāme sastādīta: 2021. gada tirgus cenās, pamatojoties uz AR daļas rasējumiem. Tāmes izmaksas euro | [7 empty] | 75563.21
Nr. p.k. | Kods | Būvdarbu nosaukums | Mērvienība | Daudzums | Vienības izmaksas | [5 empty] | Kopā uz visu apjomu
[5 empty] | laika norma (c/h) | darba samaksas likme (euro/h) | darba alga | būvizstrādājumi | mehānismi | kopā | darb-ietilpība (c/h) | darba alga | būvizstrādājumi | mehānismi | summa
| 1 | 2 | 3 | 4 | 5 | 6 | 7 | 8 | 9 | 10 | 11 | 12 | 13 | 14 | 15
1 | 06-00000 | Sienas tipa S-6 (S-6A) izbūve
2 |  | Mūra sienu izbūve Gāzbetona bloki 150/250mm | m3 | 93.3 | 4.04 | 18 | 72.72 | 115.71 | 22.51 | 210.94 | 376.93 | 6784.78 | 10795.74 | 2100.18 | 19680.7
3 | 08-00000 | Sienas tipa S-7 izbūve, W112
4 |  | Knauf ģipškartona profils CW100/50/06 un UW profiliem, skaņas izolācija PAROC eXtra 80mm vai ekvivalents, ar palīgmateriāliem | m2 | 376.1 | 0.19 | 18 | 3.42 | 7.79 | 1.1 | 12.31 | 71.46 | 1286.26 | 2929.82 | 413.71 | 4629.79
|  | Dubults ģipškartona apšuvums - Knauf Ģipšk. pl. (GKB), 2x12,5mm un šuvju, stūru špaktelēšana, vai ekvivalents | m2 | 752.2 | 0.24 | 18 | 4.32 | 3.48 | 1.3 | 9.1 | 180.53 | 3249.5 | 2617.66 | 977.86 | 6845.02
5 |  | Dubults ģipškartona apšuvums - Knauf Ģipšk. Pl. (GKBI) 2x12,5mm un šuvju, stūru špaktelēšana, vai ekvivalents | m2 | 752.2 | 0.24 | 18 | 4.32 | 3.48 | 1.3 | 9.1 | 180.53 | 3249.5 | 2617.66 | 977.86 | 6845.02
6 | 08-00000 | Sienas tipa S-8 izbūve, W629
7 |  | Knauf ģipškartona profils CW75/50/06, 2.gb un UW profiliem, skaņas izolācija PAROC eXtra 40mm vai ekvivalents, ar palīgmateriāliem | m2 | 216.7 | 0.33 | 18 | 5.94 | 9.06 | 2.21 | 17.21 | 71.51 | 1287.2 | 1963.3 | 478.91 | 3729.41
8 |  | Dubults ģipškartona apšuvums - Knauf Ģipšk. pl. DF (GKF), 2x12,5mm un šuvju, stūru špaktelēšana, vai ekvivalents | m2 | 433.4 | 0.24 | 18 | 4.32 | 5.51 | 1.3 | 11.13 | 104.02 | 1872.29 | 2388.03 | 563.42 | 4823.74
9 | 08-00000 | Sienas tipa S-9 izbūve, W116
10 |  | Knauf ģipškartona profils x2 CW75/50/06, 2.gb un UW profiliem, skaņas izolācija PAROC eXtra 40mm vai ekvivalents, ar palīgmateriāliem | m2 | 157.2 | 0.33 | 18 | 5.94 | 9.06 | 2.21 | 17.21 | 51.88 | 933.77 | 1424.23 | 347.41 | 2705.41
11 |  | Dubults ģipškartona apšuvums - Knauf Ģipšk. pl. (GKB), 4x12,5mm un šuvju, stūru špaktelēšana, vai ekvivalents | m2 | 628.8 | 0.24 | 18 | 4.32 | 3.48 | 1.3 | 9.1 | 150.91 | 2716.42 | 2188.22 | 817.44 | 5722.08
12 | 08-00000 | Ģipškartona montāža uz griestiem, D112
13 |  | Knauf ģipškartona profils (CD 60x27/UD) un UW profiliem, vai ekvivalents ar palīgmateriāliem | m2 | 269 | 0.22 | 18 | 3.96 | 1.59 | 1.05 | 6.6 | 59.18 | 1065.24 | 427.71 | 282.45 | 1775.4
14 |  | Skaņas izolācija PAROC eXtra 100mm vai ekvivalents, mezgla M-P2 izbūvei | m2 | 189 | 0.03 | 18 | 0.54 | 2.36 | 0.14 | 3.04 | 5.67 | 102.06 | 446.04 | 26.46 | 574.56
15 |  | Ģipškartona apšuvums - Knauf Ģipšk. pl. (GKB), 2x12,5mm un šuvju, stūru špaktelēšana, vai ekvivalents | m2 | 538 | 0.28 | 18 | 5.04 | 3.48 | 1.3 | 9.82 | 150.64 | 2711.52 | 1872.24 | 699.4 | 5283.16
16 | 08-00000 | Ģipškartona montāža uz griestiem, D112
17 |  | Knauf ģipškartona profils (CD 60x27/UD) profiliem ar palīgmateriāliem, vai ekvivalents | m2 | 416.9 | 0.24 | 18 | 4.32 | 3.25 | 1.15 | 8.72 | 100.06 | 1801.01 | 1354.93 | 479.44 | 3635.38
18 |  | Ģipškartona apšuvums - Knauf Ģipšk. pl. (GKBI), 2x12,5mm un šuvju, stūru špaktelēšana, vai ekvivalents | m2 | 833.8 | 0.28 | 18 | 5.04 | 4.83 | 1.3 | 11.17 | 233.46 | 4202.35 | 4027.25 | 1083.94 | 9313.54
19 | Tiešās izmaksas kopā, t. sk. darba devēja sociālais nodoklis (23,59%) | [9 empty] | 1736.78 | 31261.9 | 35052.83 | 9248.48 | 75563.21
Piezīmes:
1. Būvuzņēmējam jāievērtē darbu apjomu sarakstā minēto darbu veikšanai nepieciešamie materiāli un papildus darbi, kas nav minēti šajā sarakstā, bez kuriem nebūtu iespējama būvdarbu tehnoloģiski pareiza un spēkā esošiem normatīviem atbilstoša veikšana pilnā apmērā.
2. Darbu apjomu sarakstu skatīt kopā ar rasējumiem un specifikācijām. Gadījumā, ja darbu apjomi nesakrīt ar rasējumiem vai specifikācijām, par pareiziem jāuzskata rasējumos esošie darbu apjomi.
3. Tāmēs ietvertos konkrēto ražotāju materiālus un izstrādājumus var aizvietot ar ekvivalentiem citu ražotāju materiāliem un izstrādājumiem, saskaņojot ar pasūtītāju, autoruzraugu un būvuzraugu.

## 6.Iekšējā.Apdare
Lokālā tāme Nr. 6
2. Kārta
Iekšējie apdares darbi
Tāme sastādīta: 2021. gada tirgus cenās, pamatojoties uz AR daļas rasējumiem. Tāmes izmaksas euro | [7 empty] | 0
Nr. p.k. | Kods | Būvdarbu nosaukums | Mērvienība | Daudzums | Vienības izmaksas | [5 empty] | Kopā uz visu apjomu
[5 empty] | laika norma (c/h) | darba samaksas likme (euro/h) | darba alga | būvizstrādājumi | mehānismi | kopā | darb-ietilpība (c/h) | darba alga | būvizstrādājumi | mehānismi | summa
| 1 | 2 | 3 | 4 | 5 | 6 | 7 | 8 | 9 | 10 | 11 | 12 | 13 | 14 | 15
1 |  | Sienu apdare
2 | 10-00000 | 1 un 2. Stāva sienu apmešana ar MP75, Aw-1
3 |  | Sienu apmešana ar mašīnapmetumu MP75, vai ekvivalents | m2 | 3699.4 | 0.45 | 18 | 8.1 | 3.38 | 1.44 | 12.92 | 1664.73 | 29965.14 | 12503.97 | 5327.14 | 47796.25
4 | 10-00000 | 1 un 2. Stāva sienu apmešana, Aw-4
5 |  | Sienu apmešana ar akustisko Sakret LAP 40mm uz sieta, masā tonēts, NCS S2005-Y20R, vai ekvivalents | m2 | 785.3 | 0.45 | 18 | 8.1 | 7.36 | 1.15 | 16.61 | 353.39 | 6360.93 | 5779.81 | 903.1 | 13043.84
6 | 10-00000 | 1 un 2. Stāva sienu apmešana, Aw-5
7 |  | Sienu apmešana ar akustisko Sakret LAP 40mm uz sieta, masā tonēts, NCS S9000N, vai ekvivalents | m2 | 1608.7 | 0.48 | 18 | 8.64 | 7.36 | 1.15 | 17.15 | 772.18 | 13899.17 | 11840.03 | 1850.01 | 27589.21
8 | 10-00000 | 1 un 2 . Stāva sienu, ailu augtsvērtīga špaktelēšana, krāsošana, Aw-1, Aw-3
9 |  | Sienu, ailu augtsvērtīga špaktelēšana, slīpēšana, gruntēšana, krāsošana ar ūdens emulsijas krāsu mitrumizsturīga, BINDO7 NCS S2005-Y20R, vai ekvivalents | m2 | 4491.8 | 0.53 | 18 | 9.54 | 5.73 | 1.44 | 16.71 | 2380.65 | 42851.77 | 25738.01 | 6468.19 | 75057.97
10 | 10-00000 | 1 un 2 . Stāva sienu, ailu, kolonnu pretputekļu apstrāde, Aw-6
11 |  | Sienu, ailu, kolonnu apstrāde ar Vivacolor Dust Blocker, vai ekvivalents | m2 | 198.1 | 0.27 | 18 | 4.86 | 0.58 | 0.48 | 5.92 | 53.49 | 962.77 | 114.9 | 95.09 | 1172.76
12 | 10-00000 | 1 un 2 . Stāva Tērauda konstrukciju krāsojums, Aw-8
13 |  | Tērauda konstrukciju krāsojums NCS S2005-Y20R, vai ekvivalents | m2 | 346.2 | 0.36 | 18 | 6.48 | 3.33 | 1.44 | 11.25 | 124.63 | 2243.38 | 1152.85 | 498.53 | 3894.76
14 | 10-00000 | 1 un 2 . Stāva Tērauda konstrukciju krāsojums, Aw-9
15 |  | Tērauda konstrukciju krāsojums NCS S9000N, vai ekvivalents | m2 | 596.5 | 0.36 | 18 | 6.48 | 4.29 | 1.44 | 12.21 | 214.74 | 3865.32 | 2558.99 | 858.96 | 7283.27
16 | 10-00000 | 2 . Stāva Tērauda un koka konstrukciju krāsojums, Aw-10
17 |  | Tērauda un koka konstrukciju krāsojums RAL7016 | m2 | 65.6 | 0.36 | 18 | 6.48 | 4.42 | 1.44 | 12.34 | 23.62 | 425.09 | 289.95 | 94.46 | 809.5
18 | 10-00000 | 1 un 2. Stāva sienas flīžu ieklāšana un virsmas sagatavošana, Aw-2
19 |  | Flīzes 60x60cm, NordCeram Nr. KON331 h=3,2m, vai ekvivalents | m2 | 921.5 | 1.23 | 18 | 22.14 | 17.32 | 3.36 | 42.82 | 1133.45 | 20402.01 | 15960.38 | 3096.24 | 39458.63
20 |  | Kaučuka hidroizolācijas mastikas ieklāšana WC telpās | m2 | 921.5 | 0.11 | 18 | 1.98 | 5.31 | 0.03 | 7.32 | 101.37 | 1824.57 | 4893.17 | 27.65 | 6745.39
21 |  | Griestu apdare
22 | 10-00000 | 1 un 2. Stāva griestu augtsvērtīga špaktelēšana, krāsošana, Ac-3, Ac-4
23 |  | Ģipškartona griestu augtsvērtīga špaktelēšana, slīpēšana, gruntēšana, krāsošana ar ūdens emulsijas krāsu, NCS S2005-Y20R, vai ekvivalents | m2 | 449 | 0.53 | 18 | 9.54 | 5.34 | 1.44 | 16.32 | 237.97 | 4283.46 | 2397.66 | 646.56 | 7327.68
24 | 10-00000 | 2. Stāva griestu augtsvērtīga špaktelēšana, krāsošana, Ac-11
25 |  | Ģipškartona griestu augtsvērtīga špaktelēšana, slīpēšana, gruntēšana, krāsošana ar ūdens emulsijas krāsu, NCS S9000N, vai ekvivalents | m2 | 236.9 | 0.53 | 18 | 9.54 | 5.95 | 1.44 | 16.93 | 125.56 | 2260.03 | 1409.56 | 341.14 | 4010.73
26 | 10-00000 | 1 un 2. Stāva griestu inženierkomunikāciju augtsvērtīga, krāsošana, Ac-5
27 |  | Griestu un inženierkomunikāciju krāsošana 2 kārtās (nopūšot), RAL7016 | m2 | 1247.8 | 0.36 | 18 | 6.48 | 4.42 | 1.44 | 12.34 | 449.21 | 8085.74 | 5515.28 | 1796.83 | 15397.85
28 | 10-00000 | 1. Stāva griestu pretputekļu apstrāde, Ac-7
29 |  | Griestu apstrāde ar Vivacolor Dust Blocker, pretputekļu apstrāde, vai ekvivalents | m2 | 78.9 | 0.27 | 18 | 4.86 | 0.58 | 0.48 | 5.92 | 21.3 | 383.45 | 45.76 | 37.87 | 467.08
30 | 10-00000 | 1. Stāva Griestu sistēmas montāža, Ac-1
31 |  | Ecophon Master Matrix 1200x1200x40 ar montāžas materiāliem, vai ekvivalents | m2 | 34.6 | 1.01 | 18 | 18.18 | 80.19 | 0.65 | 99.02 | 34.95 | 629.03 | 2774.57 | 22.49 | 3426.09
32 | 10-00000 | 1. Stāva Griestu sistēmas montāža, Ac-2
33 |  | Ecophon Solo 1200x1200x40 ar montāžas materiāliem, vai ekvivalents | m2 | 76.3 | 1.09 | 18 | 19.62 | 110.33 | 0.65 | 130.6 | 83.17 | 1497.01 | 8418.18 | 49.6 | 9964.79
34 | 10-00000 | 1. Stāva Griestu sistēmas montāža, Ac-8
35 |  | CEMBRIT PATINA ORIGINAL P313 ar montāžas materiāliem, vai ekvivalents | m2 | 10.6 | 1.55 | 18 | 27.9 | 24.93 | 3.36 | 56.19 | 16.43 | 295.74 | 264.26 | 35.62 | 595.62
36 | 10-00000 | 1. Stāva Balkona koka konstrukciju krāsojums, Ac-14
37 |  | Balkona koka konstrukciju lakojums 2.kārtās, matēta | m2 | 147.6 | 0.36 | 18 | 6.48 | 3.38 | 1.15 | 11.01 | 53.14 | 956.45 | 498.89 | 169.74 | 1625.08
38 | 10-00000 | 1. Stāva dzelzsbetona kāpņu laidu un laukumu apstrāde, Ac-6
39 |  | Eksponēta dzelzsbetona kāpņu laidi un laukumi ar Vivacolor Dust Blocker pretputekļu pārklājumu vai ekvivalents | m2 | 70.7 | 0.27 | 18 | 4.86 | 0.58 | 0.48 | 5.92 | 19.09 | 343.6 | 41.01 | 33.94 | 418.55
40 | 10-00000 | 2. Stāva Griestu sistēmas montāža, Ac-2
41 |  | Ecophon Solo 1200x1200x40 ar montāžas materiāliem, vai ekvivalents | m2 | 97.9 | 1.09 | 18 | 19.62 | 110.33 | 0.65 | 130.6 | 106.71 | 1920.8 | 10801.31 | 63.64 | 12785.75
42 | 10-00000 | 2. Stāva Griestu sistēmas montāža, Ac-9
43 |  | Ecophon Industry S Black 970 1200x600x50 ar montāžas materiāliem, vai ekvivalents | m2 | 506.6 | 0.47 | 18 | 8.46 | 20.39 | 0.53 | 29.38 | 238.1 | 4285.84 | 10329.57 | 268.5 | 14883.91
44 | 10-00000 | 2. Stāva Griestu sistēmas montāža, Ac-10
45 |  | Ecophon Industry S Grey 981 1200x600x50 ar montāžas materiāliem, vai ekvivalents | m2 | 714 | 0.47 | 18 | 8.46 | 25.17 | 0.53 | 34.16 | 335.58 | 6040.44 | 17971.38 | 378.42 | 24390.24
46 | 10-00000 | 2. Stāva Tērauda un koka konstrukciju krāsojums, Ac-15
47 |  | Tērauda un koka konstrukciju krāsojums RAL7016 | m2 | 128.7 | 0.36 | 18 | 6.48 | 4.42 | 1.44 | 12.34 | 46.33 | 833.98 | 568.85 | 185.33 | 1588.16
48 |  | Grīdu apdare
49 | 10-00000 | 1. Stāva linoleja ieklāšana un virsmas sagatavošana, Af-1
50 |  | PVC linoleja Allura s62569 100x100cm 34/43 klases 2,5mm (EN685) ieklāšana ar virsmas sagatavošanu, vai ekvivalents | m2 | 693.4 | 0.61 | 18 | 10.98 | 17.88 | 0.58 | 29.44 | 422.97 | 7613.53 | 12397.99 | 402.17 | 20413.69
51 | 10-00000 | 1. Stāva grīdas flīžu ieklāšana un virsmas sagatavošana, Af-2
52 |  | Flīzes 60x60cm, NordCeram Nr. KON333, vai ekvivalents | m2 | 255.4 | 1.23 | 18 | 22.14 | 17.32 | 3.36 | 42.82 | 314.14 | 5654.56 | 4423.53 | 858.14 | 10936.23
53 |  | Kaučuka hidroizolācijas mastikas ieklāšana WC telpās | m2 | 255.4 | 0.11 | 18 | 1.98 | 5.31 | 0.03 | 7.32 | 28.09 | 505.69 | 1356.17 | 7.66 | 1869.52
54 | 10-00000 | 1. Stāva grīdu pretputekļu apstrāde, Af-3
55 |  | Grīdu apdare, lakota ar SikaSim | m2 | 393.6 | 0.31 | 18 | 5.58 | 4.63 | 1.54 | 11.75 | 122.02 | 2196.29 | 1822.37 | 606.14 | 4624.8
56 | 10-00000 | 1. Stāva koka grīdu montāža un virsmas sagatavošana, Af-4
57 |  | Slīpēti , lakoti x3, oša masīvkoka grīdas dēļi 130x35mm | m2 | 1114.3 | 1.08 | 18 | 19.44 | 49.14 | 2.59 | 71.17 | 1203.44 | 21661.99 | 54756.7 | 2886.04 | 79304.73
58 | 10-00000 | 1. Stāva kājslauķa montāža, Af-5
59 |  | Forbo, Nuway connect ar 4-rindu birstēm un CC joslām, b=17mm, vai ekvivalents | m2 | 19.4 | 1.47 | 18 | 26.46 | 279.79 | 1.15 | 307.4 | 28.52 | 513.32 | 5427.93 | 22.31 | 5963.56
60 | 10-00000 | 1. Stāva kāpņu apstrāde, Af-6
61 |  | Eksponēta dzelzsbetona kāpņu laidi un laukumi ar SikaCim pretputekļu pārlājums, vai ekvivalents | m2 | 72.2 | 1.16 | 18 | 20.88 | 28.84 | 0.88 | 50.6 | 83.75 | 1507.54 | 2082.25 | 63.54 | 3653.33
62 | 10-00000 | 1. Stāva metāla K-4 kāpņu pakāpieni, Af-7
63 |  | Slīpēti, lakoti oša masīvkoka pakāpieni 270x950x35 24.gb un laukums 1400x1450x35 1.gb, b=35mm | m2 | 8.5 | 1.08 | 18 | 19.44 | 49.14 | 2.59 | 71.17 | 9.18 | 165.24 | 417.69 | 22.02 | 604.95
64 | 10-00000 | 1. Stāva grīdu pretputekļu apstrāde, Af-8
65 |  | Grīdu apstrāde ar Vivacolor Dust Blocker, vai ekvivalents | m2 | 10.6 | 0.31 | 18 | 5.58 | 4.63 | 1.54 | 11.75 | 3.29 | 59.15 | 49.08 | 16.32 | 124.55
66 | 10-00000 | 1. Stāva grīdlīstu montāža, Ak-1
67 |  | Taisnstūra profila MDF grīdlīste 100x16mm, krāsota RAL7016 | t.m | 941 | 0.12 | 18 | 2.16 | 2.51 | 0.43 | 5.1 | 112.92 | 2032.56 | 2361.91 | 404.63 | 4799.1
68 | 10-00000 | 2. Stāva linoleja ieklāšana un virsmas sagatavošana, Af-1
69 |  | PVC linoleja Allura s62569 100x100cm 34/43 klases 2,5mm (EN685) ieklāšana ar virsmas sagatavošanu, vai ekvivalents | m2 | 705.8 | 0.61 | 18 | 10.98 | 17.88 | 0.58 | 29.44 | 430.54 | 7749.68 | 12619.7 | 409.36 | 20778.74
70 | 10-00000 | 2. Stāva grīdas flīžu ieklāšana un virsmas sagatavošana, Af-2
71 |  | Flīzes 60x60cm, NordCeram Nr. KON333, vai ekvivalents | m2 | 152 | 1.23 | 18 | 22.14 | 17.32 | 3.36 | 42.82 | 186.96 | 3365.28 | 2632.64 | 510.72 | 6508.64
72 |  | Kaučuka hidroizolācijas mastikas ieklāšana WC telpās | m2 | 152 | 0.11 | 18 | 1.98 | 5.31 | 0.03 | 7.32 | 16.72 | 300.96 | 807.12 | 4.56 | 1112.64
73 | 10-00000 | 2. Stāva koka grīdu montāža un virsmas sagatavošana, Af-9
74 |  | Slīpēti , lakoti x3, oša masīvkoka grīdas dēļi 130x35mm | m2 | 240.7 | 1.08 | 18 | 19.44 | 49.14 | 2.59 | 71.17 | 259.96 | 4679.21 | 11828 | 623.41 | 17130.62
75 | 10-00000 | 1. Stāva grīdlīstu montāža, Ak-1
76 |  | Taisnstūra profila MDF grīdlīste 100x16mm, krāsota RAL7016 | t.m | 845 | 0.12 | 18 | 2.16 | 2.51 | 0.43 | 5.1 | 101.4 | 1825.2 | 2120.95 | 363.35 | 4309.5
77 | 10-00000 | Iekšējo kāpņu margu montāža ARD-109
78 |  | M1 Krāsotas metāla margas ar ozola masīvkoka lenteri 50mm, lakota un braila raksta plāksnītēm | t.m | 21.8 | 1.6 | 18 | 28.8 | 125.42 | 4.8 | 159.02 | 34.88 | 627.84 | 2734.16 | 104.64 | 3466.64
79 | 10-00000 | Iekšējo kāpņu margu montāža ARD-109
80 |  | M2 Krāsotas metāla margas ar ozola masīvkoka lenteri 50mm, lakota un braila raksta plāksnītēm | t.m | 9.1 | 1.6 | 18 | 28.8 | 125.42 | 4.8 | 159.02 | 14.56 | 262.08 | 1141.32 | 43.68 | 1447.08
81 | 10-00000 | Iekšējo kāpņu margu montāža ARD-109
82 |  | M3 Krāsotas metāla margas ar ozola masīvkoka lenteri 50mm, lakota un braila raksta plāksnītēm | t.m | 1.4 | 1.6 | 18 | 28.8 | 125.42 | 4.8 | 159.02 | 2.24 | 40.32 | 175.59 | 6.72 | 222.63
83 | 10-00000 | Iekšējo kāpņu margu montāža ARD-109
84 |  | M4 Krāsotas metāla margas ar ozola masīvkoka lenteri 50mm, lakota un braila raksta plāksnītēm | t.m | 10.6 | 1.6 | 18 | 28.8 | 125.42 | 4.8 | 159.02 | 16.96 | 305.28 | 1329.45 | 50.88 | 1685.61
85 | 10-00000 | Iekšējo kāpņu margu montāža ARD-109
86 |  | M5 Krāsotas metāla margas ar ozola masīvkoka lenteri 50mm, lakota un braila raksta plāksnītēm | t.m | 97.2 | 1.6 | 18 | 28.8 | 125.42 | 4.8 | 159.02 | 155.52 | 2799.36 | 12190.82 | 466.56 | 15456.74
87 | 10-00000 | Iekšējo kāpņu margu montāža ARD-109
88 |  | M6 Krāsotas metāla margas ar ozola masīvkoka lenteri 50mm, lakota un braila raksta plāksnītēm | t.m | 23.4 | 1.6 | 18 | 28.8 | 125.42 | 4.8 | 159.02 | 37.44 | 673.92 | 2934.83 | 112.32 | 3721.07
89 | 10-00000 | 1 un 2. Stāva kāpņu marķēšana
90 |  | Kāpņu marķēšana | t.m. | 7.8 | 0.13 | 18 | 2.34 | 3.67 | 0.19 | 6.2 | 1.01 | 18.25 | 28.63 | 1.48 | 48.36
91 | 10-00000 | 1 un 2. Stāva Durvju alu panelējums S-3 sienā
92 |  | Mitrumizturīgs bērza saplāksnis no 1.4 mm finiera, b = 18 mm, apdare kā durvju kārbai | m2 | 30.6 | 0.19 | 18 | 3.42 | 9.17 | 0.48 | 13.07 | 5.81 | 104.65 | 280.6 | 14.69 | 399.94
| Tiešās izmaksas kopā, t. sk. darba devēja sociālais nodoklis (23,59%) | [9 empty] | 12182.11 | 219277.62 | 277787.77 | 31250.39 | 528315.78
Piezīmes:
1. Būvuzņēmējam jāievērtē darbu apjomu sarakstā minēto darbu veikšanai nepieciešamie materiāli un papildus darbi, kas nav minēti šajā sarakstā, bez kuriem nebūtu iespējama būvdarbu tehnoloģiski pareiza un spēkā esošiem normatīviem atbilstoša veikšana pilnā apmērā.
2. Darbu apjomu sarakstu skatīt kopā ar rasējumiem un specifikācijām. Gadījumā, ja darbu apjomi nesakrīt ar rasējumiem vai specifikācijām, par pareiziem jāuzskata rasējumos esošie darbu apjomi.
3. Tāmēs ietvertos konkrēto ražotāju materiālus un izstrādājumus var aizvietot ar ekvivalentiem citu ražotāju materiāliem un izstrādājumiem, saskaņojot ar pasūtītāju, autoruzraugu un būvuzraugu.

## 7.Stiklotās fasādes, ārdurvis
Lokālā tāme Nr. 7
2. Kārta
Stikloto fasāžu, ārdurvju un vārtu montāža
Tāme sastādīta: 2021. gada tirgus cenās, pamatojoties uz AR daļas rasējumiem. Tāmes izmaksas euro | [7 empty] | 178954.24
Nr. p.k. | Kods | Būvdarbu nosaukums | Mērvienība | Daudzums | Vienības izmaksas | [5 empty] | Kopā uz visu apjomu
[5 empty] | laika norma (c/h) | darba samaksas likme (euro/h) | darba alga | būvizstrādājumi | mehānismi | kopā | darb-ietilpība (c/h) | darba alga | būvizstrādājumi | mehānismi | summa
| 1 | 2 | 3 | 4 | 5 | 6 | 7 | 8 | 9 | 10 | 11 | 12 | 13 | 14 | 15
1 | 12-00000 | Stikloto fasāžu un ārdurvju izgatavošana piegāde un montāža, sk ARD-103, vai ekvivalents
2 | 12-00000 | Stikloto fasāžu izgatavošana piegāde un montāža, sk ARD-103
3 |  | FS-1 Stiklota fasāžu sistēma ar divkameru stikla paketi, alumīnija rāmi. Tumšās stiklojumu daļas paredzētas krāsotas ar termokrāsu RAL7016, b=6mm. Stikliem U=0.6w/m²K. Kopējā stikloto fasāžu U=1.0w/m²K. 9105x2000, 3.kpl. | m2 | 54.63 | 2.72 | 18 | 48.96 | 173.84 | 13.24 | 236.04 | 148.59 | 2674.68 | 9496.88 | 723.3 | 12894.86
4 |  | FS-1-A Stiklota fasāžu sistēma ar divkameru stikla paketi, alumīnija rāmi. Tumšās stiklojumu daļas paredzētas krāsotas ar termokrāsu RAL7016, b=6mm. Stikliem U=0.6w/m²K. Kopējā stikloto fasāžu U=1.0w/m²K. 9105x2000, 1.kpl. | m2 | 18.21 | 2.72 | 18 | 48.96 | 200.8 | 13.24 | 263 | 49.53 | 891.56 | 3656.57 | 241.1 | 4789.23
5 |  | FS-2 Stiklota fasāžu sistēma ar divkameru stikla paketi, alumīnija rāmi. Tumšās stiklojumu daļas paredzētas krāsotas ar termokrāsu RAL7016, b=6mm. Stikliem U=0.6w/m²K. Kopējā stikloto fasāžu U=1.0w/m²K. 9105x1000, 2.kpl. | m2 | 18.21 | 2.72 | 18 | 48.96 | 253.14 | 13.24 | 315.34 | 49.53 | 891.56 | 4609.68 | 241.1 | 5742.34
6 |  | FS-3 Stiklota fasāžu sistēma ar divkameru stikla paketi, alumīnija rāmi. Tumšās stiklojumu daļas paredzētas krāsotas ar termokrāsu RAL7016, b=6mm. Stikliem U=0.6w/m²K. Kopējā stikloto fasāžu U=1.0w/m²K. 6745x2000, 4.kpl. | m2 | 53.96 | 2.72 | 18 | 48.96 | 180.95 | 13.24 | 243.15 | 146.77 | 2641.88 | 9764.06 | 714.43 | 13120.37
7 |  | FS-4 Stiklota fasāžu sistēma ar divkameru stikla paketi, alumīnija rāmi. Tumšās stiklojumu daļas paredzētas krāsotas ar termokrāsu RAL7016, b=6mm. Stikliem U=0.6w/m²K. Kopējā stikloto fasāžu U=1.0w/m²K. 6745x3000, 4.kpl. | m2 | 80.94 | 2.72 | 18 | 48.96 | 190.9 | 13.24 | 253.1 | 220.16 | 3962.82 | 15451.45 | 1071.65 | 20485.92
8 |  | FSD-5 Stiklota fasāžu sistēma ar divkameru stikla paketi, alumīnija rāmi. Tumšās stiklojumu daļas paredzētas krāsotas ar termokrāsu RAL7016, b=6mm. Stikliem U=0.6w/m²K. Kopējā stikloto fasāžu U=1.0w/m²K. 9105x2000, 1.kpl. | m2 | 18.21 | 2.72 | 18 | 48.96 | 243.98 | 13.24 | 306.18 | 49.53 | 891.56 | 4442.88 | 241.1 | 5575.54
9 |  | FSD-5-A Stiklota fasāžu sistēma ar divkameru stikla paketi, alumīnija rāmi. Tumšās stiklojumu daļas paredzētas krāsotas ar termokrāsu RAL7016, b=6mm. Stikliem U=0.6w/m²K. Kopējā stikloto fasāžu U=1.0w/m²K. 6745x2000, 1.kpl. | m2 | 13.49 | 2.72 | 18 | 48.96 | 275.28 | 13.24 | 337.48 | 36.69 | 660.47 | 3713.53 | 178.61 | 4552.61
10 |  | FS-6 Stiklota fasāžu sistēma ar divkameru stikla paketi, alumīnija rāmi. Tumšās stiklojumu daļas paredzētas krāsotas ar termokrāsu RAL7016, b=6mm. Stikliem U=0.6w/m²K. Kopējā stikloto fasāžu U=1.0w/m²K. 9105x4380, 1.kpl. | m2 | 39.88 | 2.72 | 18 | 48.96 | 188.34 | 13.24 | 250.54 | 108.47 | 1952.52 | 7511 | 528.01 | 9991.53
11 |  | FS-7 Stiklota fasāžu sistēma ar divkameru stikla paketi, alumīnija rāmi. Tumšās stiklojumu daļas paredzētas krāsotas ar termokrāsu RAL7016, b=6mm. Stikliem U=0.6w/m²K. Kopējā stikloto fasāžu U=1.0w/m²K. 9105x3000, 1.kpl. | m2 | 27.32 | 2.72 | 18 | 48.96 | 192.92 | 13.24 | 255.12 | 74.31 | 1337.59 | 5270.57 | 361.72 | 6969.88
12 |  | FSD-8 Stiklota fasāžu sistēma ar divkameru stikla paketi, alumīnija rāmi. Tumšās stiklojumu daļas paredzētas krāsotas ar termokrāsu RAL7016, b=6mm. Stikliem U=0.6w/m²K. Kopējā stikloto fasāžu U=1.0w/m²K. 3205x4380, 1.kpl. Ar automātisku durvju atvēršanos | m2 | 14.04 | 2.72 | 18 | 48.96 | 365.3 | 13.24 | 427.5 | 38.19 | 687.4 | 5128.81 | 185.89 | 6002.1
13 |  | FS-9 Stiklota fasāžu sistēma ar divkameru stikla paketi, alumīnija rāmi. Tumšās stiklojumu daļas paredzētas krāsotas ar termokrāsu RAL7016, b=6mm. Stikliem U=0.6w/m²K. Kopējā stikloto fasāžu U=1.0w/m²K. 9105x8000, 1.kpl. | m2 | 72.84 | 2.72 | 18 | 48.96 | 175.73 | 13.24 | 237.93 | 198.12 | 3566.25 | 12800.17 | 964.4 | 17330.82
14 |  | FS-10 Stiklota fasāžu sistēma ar divkameru stikla paketi, alumīnija rāmi. Tumšās stiklojumu daļas paredzētas krāsotas ar termokrāsu RAL7016, b=6mm. Stikliem U=0.6w/m²K. Kopējā stikloto fasāžu U=1.0w/m²K. 8605x2000, 2.kpl. | m2 | 34.42 | 2.72 | 18 | 48.96 | 238.82 | 13.24 | 301.02 | 93.62 | 1685.2 | 8220.18 | 455.72 | 10361.1
15 |  | FS-10-A Stiklota fasāžu sistēma ar divkameru stikla paketi, alumīnija rāmi. Tumšās stiklojumu daļas paredzētas krāsotas ar termokrāsu RAL7016, b=6mm. Stikliem U=0.6w/m²K. Kopējā stikloto fasāžu U=1.0w/m²K. 8605x2000, 1.kpl. | m2 | 17.21 | 2.72 | 18 | 48.96 | 250.7 | 13.24 | 312.9 | 46.81 | 842.6 | 4314.55 | 227.86 | 5385.01
16 |  | FS-11 Stiklota fasāžu sistēma ar divkameru stikla paketi, alumīnija rāmi. Tumšās stiklojumu daļas paredzētas krāsotas ar termokrāsu RAL7016, b=6mm. Stikliem U=0.6w/m²K. Kopējā stikloto fasāžu U=1.0w/m²K. 8605x1000, 3.kpl. | m2 | 25.82 | 2.72 | 18 | 48.96 | 257.94 | 13.24 | 320.14 | 70.23 | 1264.15 | 6660.01 | 341.86 | 8266.02
17 |  | FS-11-A Stiklota fasāžu sistēma ar divkameru stikla paketi, alumīnija rāmi. Tumšās stiklojumu daļas paredzētas krāsotas ar termokrāsu RAL7016, b=6mm. Stikliem U=0.6w/m²K. Kopējā stikloto fasāžu U=1.0w/m²K. 8605x1000, 1.kpl. | m2 | 8.61 | 2.72 | 18 | 48.96 | 277.79 | 13.24 | 339.99 | 23.42 | 421.55 | 2391.77 | 114 | 2927.32
18 |  | FSD-12 Stiklota fasāžu sistēma ar divkameru stikla paketi, alumīnija rāmi. Tumšās stiklojumu daļas paredzētas krāsotas ar termokrāsu RAL7016, b=6mm. Stikliem U=0.6w/m²K. Kopējā stikloto fasāžu U=1.0w/m²K. 3205x3260, 1.kpl. | m2 | 10.45 | 2.72 | 18 | 48.96 | 255.46 | 13.24 | 317.66 | 28.42 | 511.63 | 2669.56 | 138.36 | 3319.55
19 |  | FS-13 Stiklota fasāžu sistēma ar divkameru stikla paketi, alumīnija rāmi. Tumšās stiklojumu daļas paredzētas krāsotas ar termokrāsu RAL7016, b=6mm. Stikliem U=0.6w/m²K. Kopējā stikloto fasāžu U=1.0w/m²K. 9105x2000, 2.kpl. | m2 | 36.42 | 2.72 | 18 | 48.96 | 232.17 | 13.24 | 294.37 | 99.06 | 1783.12 | 8455.63 | 482.2 | 10720.95
20 |  | FS-13-A Stiklota fasāžu sistēma ar divkameru stikla paketi, alumīnija rāmi. Tumšās stiklojumu daļas paredzētas krāsotas ar termokrāsu RAL7016, b=6mm. Stikliem U=0.6w/m²K. Kopējā stikloto fasāžu U=1.0w/m²K. 9105x2000, 1.kpl. | m2 | 18.21 | 2.72 | 18 | 48.96 | 243.34 | 13.24 | 305.54 | 49.53 | 891.56 | 4431.22 | 241.1 | 5563.88
21 |  | FS-14 Stiklota fasāžu sistēma ar divkameru stikla paketi, alumīnija rāmi. Tumšās stiklojumu daļas paredzētas krāsotas ar termokrāsu RAL7016, b=6mm. Stikliem U=0.6w/m²K. Kopējā stikloto fasāžu U=1.0w/m²K. 6745x1000, 1.kpl. | m2 | 6.75 | 2.72 | 18 | 48.96 | 229.83 | 13.24 | 292.03 | 18.36 | 330.48 | 1551.35 | 89.37 | 1971.2
22 |  | FS-15 Stiklota fasāžu sistēma ar divkameru stikla paketi, alumīnija rāmi. Tumšās stiklojumu daļas paredzētas krāsotas ar termokrāsu RAL7016, b=6mm. Stikliem U=0.6w/m²K. Kopējā stikloto fasāžu U=1.0w/m²K. 9105x1000, 1.kpl. | m2 | 9.11 | 2.72 | 18 | 48.96 | 271.12 | 13.24 | 333.32 | 24.78 | 446.03 | 2469.9 | 120.62 | 3036.55
23 |  | FS-16 Stiklota fasāžu sistēma ar divkameru stikla paketi, alumīnija rāmi. Tumšās stiklojumu daļas paredzētas krāsotas ar termokrāsu RAL7016, b=6mm. Stikliem U=0.6w/m²K. Kopējā stikloto fasāžu U=1.0w/m²K. 5850x4380, 1.kpl. | m2 | 25.62 | 2.72 | 18 | 48.96 | 169.46 | 13.24 | 231.66 | 69.69 | 1254.36 | 4341.57 | 339.21 | 5935.14
24 |  | FS-17 Stiklota fasāžu sistēma ar divkameru stikla paketi, alumīnija rāmi. Tumšās stiklojumu daļas paredzētas krāsotas ar termokrāsu RAL7016, b=6mm. Stikliem U=0.6w/m²K. Kopējā stikloto fasāžu U=1.0w/m²K. 5850x3260, 1.kpl. | m2 | 19.07 | 2.72 | 18 | 48.96 | 165.59 | 13.24 | 227.79 | 51.87 | 933.67 | 3157.8 | 252.49 | 4343.96
25 | 21-00000 | Paceļamo vārtu izgatavošana un montāža, sk ARD-103
26 |  | V-18. SPU F42 Paceļami sekciju vārti ar iebūvētām durvīm 1. Tērauda paneļi un tērauda karkass 2. Paneļi krāsoti. 3. Tērauda detaļas cinkotas 4. Aizsardzība pret pirkstu iespiešanu 5. Aizsardzība pret vērtnes nokrišanu 6. Durvis slēdzamas 7. Vadība ar tālvadības pulti 8. Krāsojums no telpas 1.25. puses RAL 7016, no 1.24. puses 9002 9. Siltumizolācija (U) ≤ 1.2 W/(m²K) 10. Vēja slodžu izturība ≥ 2. klase 11. Ūdens necaurlaidība ≥ 3. klase 12. Gaisa carulaidība ≥ 1. kase 13. Skaņas izolācija (R) ≥ 24 dB 5350x5000mm 1.kpl., vai ekvivalents | kpl. | 1 | 16 | 18 | 288 | 4260.56 | 96.02 | 4644.58 | 16 | 288 | 4260.56 | 96.02 | 4644.58
27 |  | V-19. SPU F42 Paceļami sekciju vārti 1. Tērauda paneļi un tērauda karkass 2. Paneļi krāsoti. 3. Tērauda detaļas cinkotas 4. Aizsardzība pret pirkstu iespiešanu 5. Aizsardzība pret vērtnes nokrišanu 6. Vadība ar tālvadības pulti 7. Krāsojums RAL 7016. Siltumizolācija (U) ≤ 1.1 W/(m²K) 9. Vēja slodžu izturība ≥ 2. klase 10. Ūdens necaurlaidība ≥ 3. klase 11. Gaisa carulaidība ≥ 1. kase 12. Skaņas izolācija (R) ≥ 25 dB 3110x4180 1.kpl., vai ekvivalents | kpl. | 1 | 16 | 18 | 288 | 2145.72 | 96.02 | 2529.74 | 16 | 288 | 2145.72 | 96.02 | 2529.74
28 |  | V-20. DSS-G Tenta aizkaru vārtu blīvējums 1. Gumijas paneļi uz tērauda karkasa 2. Tērauda detaļas cinkotas 3. Gumijas melnas ar baltām līnijām piebraukšanas asistēšanai. 3500x4500x500mm 1.kpl., vai ekvivalents | kpl. | 1 | 16 | 18 | 288 | 2110.02 | 96.02 | 2494.04 | 16 | 288 | 2110.02 | 96.02 | 2494.04
29 | Tiešās izmaksas kopā, t. sk. darba devēja sociālais nodoklis (23,59%) | [9 empty] | 1743.68 | 31386.64 | 139025.44 | 8542.16 | 178954.24
Piezīmes:
1. Būvuzņēmējam jāievērtē darbu apjomu sarakstā minēto darbu veikšanai nepieciešamie materiāli un papildus darbi, kas nav minēti šajā sarakstā, bez kuriem nebūtu iespējama būvdarbu tehnoloģiski pareiza un spēkā esošiem normatīviem atbilstoša veikšana pilnā apmērā.
2. Darbu apjomu sarakstu skatīt kopā ar rasējumiem un specifikācijām. Gadījumā, ja darbu apjomi nesakrīt ar rasējumiem vai specifikācijām, par pareiziem jāuzskata rasējumos esošie darbu apjomi.
3. Tāmēs ietvertos konkrēto ražotāju materiālus un izstrādājumus var aizvietot ar ekvivalentiem citu ražotāju materiāliem un izstrādājumiem, saskaņojot ar pasūtītāju, autoruzraugu un būvuzraugu.

## 8.Iekšdurvis
Lokālā tāme Nr. 8
2. Kārta
Ikšdurvju un stikloto starpsienu montāža
Tāme sastādīta: 2021. gada tirgus cenās, pamatojoties uz AR daļas rasējumiem. Tāmes izmaksas euro | [7 empty] | 93976.79
Nr. p.k. | Kods | Būvdarbu nosaukums | Mērvienība | Daudzums | Vienības izmaksas | [5 empty] | Kopā uz visu apjomu
[5 empty] | laika norma (c/h) | darba samaksas likme (euro/h) | darba alga | būvizstrādājumi | mehānismi | kopā | darb-ietilpība (c/h) | darba alga | būvizstrādājumi | mehānismi | summa
| 1 | 2 | 3 | 4 | 5 | 6 | 7 | 8 | 9 | 10 | 11 | 12 | 13 | 14 | 15
1 | 10-00000 | Ikšdurvju, stikloto starpsienu un jumta lūku piegāde un montāža, sk ARD-104
2 | 10-00000 | Iekšdurvju piegāde un montāža, sk ARD-104
3 |  | D-1 Cinkota tērauda profila kārba, nerūsoša tērauda slieksnis, gluda cinkota tēraurauda vērtne. Ugunsizturības klase - EI30. Skaņas izolācija Rw ≥ 33 dB. Krāsotas- tonis RAL 7016. Poliestera, epoksīda vai poliuretāna krāsa. Vērtnes noblīvējas pa visu perimetru. Atvēršanas spēks līdz 65 N. Blīvējums starp kārbu un aili ar EI30 ugunsizturības klasi. Maksimālais sliekšņa augstums - 20 mm. Aizvērējs montējams telpā (pretējā puse enģēm). 2400x2000, 2.kpl. | m2 | 9.6 | 1.69 | 18 | 30.42 | 382.41 | 5.84 | 418.67 | 16.22 | 292.03 | 3671.14 | 56.06 | 4019.23
4 |  | D-2 Alumīnija profilu kārba, nerūsoša tērauda slieksnis, Alumīnija profilu vērtne. Ugunsizturības klase rāmjiem - EI30, stiklojumam - EW 30. Skaņas izolācija Rw ≥ 33 dB. Rūdīta stikla vienkameru stikla pakete. Rāmju tonis - RAL 7016. Vērtnes noblīvējas pa visu perimetru. Atvēršanas spēks līdz 65 N. Blīvējums starp kārbu un aili ar EI30 ugunsizturības klasi. Maksimālais sliekšņa augstums - 20 mm. Aizvērējs montējams telpā (pretējā puse enģēm). Stiklam kontrastējošs marķējums. 2200x2000, 3.kpl. | m2 | 13.2 | 2.72 | 18 | 48.96 | 479.11 | 13.24 | 541.31 | 35.9 | 646.27 | 6324.25 | 174.77 | 7145.29
5 |  | D-3 Alumīnija profilu kārba, nerūsoša tērauda slieksnis, Alumīnija profilu vērtne. Ugunsizturības klase rāmjiem - EI30, stiklojumam - EW 30. Skaņas izolācija Rw ≥ 33 dB. Rūdīta stikla vienkameru stikla pakete. Rāmju tonis - RAL 7016. Vērtnes noblīvējas pa visu perimetru. Atvēršanas spēks līdz 65 N. Blīvējums starp kārbu un aili ar EI30 ugunsizturības klasi. Maksimālais sliekšņa augstums - 20 mm. Aizvērējs montējams telpā (pretējā puse enģēm). Stiklam kontrastējošs marķējums. 2200x1500, 2.kpl. | m2 | 6.6 | 2.72 | 18 | 48.96 | 552.27 | 13.24 | 614.47 | 17.95 | 323.14 | 3644.98 | 87.38 | 4055.5
6 |  | D-4 Alumīnija profilu kārba, nerūsoša tērauda slieksnis, Alumīnija profilu vērtne. Ugunsizturības klase rāmjiem - EI30, stiklojumam - EW 30. Skaņas izolācija Rw ≥ 33 dB. Rūdīta stikla vienkameru stikla pakete. Rāmju tonis - RAL 7016. Vērtnes noblīvējas pa visu perimetru. Atvēršanas spēks līdz 65 N. Blīvējums starp kārbu un aili ar EI30 ugunsizturības klasi. Maksimālais sliekšņa augstums - 20 mm. Aizvērējs montējams telpā (pretējā puse enģēm). Stiklam kontrastējošs marķējums. 2200x1500, 3.kpl. | m2 | 9.9 | 2.72 | 18 | 48.96 | 552.27 | 13.24 | 614.47 | 26.93 | 484.7 | 5467.47 | 131.08 | 6083.25
7 |  | D-5 Cinkota tērauda profila kārba, nerūsoša tērauda slieksnis, gluda cinkota tēraurauda vērtne. Ugunsizturības klase - EI30. Skaņas izolācija Rw ≥ 33 dB. Krāsotas- tonis RAL 7016. Poliestera, epoksīda vai poliuretāna krāsa. Vērtnes noblīvējas pa visu perimetru. Atvēršanas spēks līdz 65 N. Blīvējums starp kārbu un aili ar EI30 ugunsizturības klasi. Maksimālais sliekšņa augstums - 20 mm. Aizvērējs montējams telpā (pretējā puse enģēm). 2400x2000, 5.kpl. | m2 | 24 | 2.72 | 18 | 48.96 | 27.18 | 13.24 | 89.38 | 65.28 | 1175.04 | 652.32 | 317.76 | 2145.12
8 |  | D-6 Cinkota tērauda profila kārba, nerūsoša tērauda slieksnis, gluda cinkota tēraurauda vērtne. Ugunsizturības klase - EI30. Skaņas izolācija Rw ≥ 33 dB. Krāsotas- tonis RAL 7016. Poliestera, epoksīda vai poliuretāna krāsa. Vērtnes noblīvējas pa visu perimetru. Atvēršanas spēks līdz 65 N. Blīvējums starp kārbu un aili ar EI30 ugunsizturības klasi. Maksimālais sliekšņa augstums - 20 mm. Aizvērējs montējams telpā (pretējā puse enģēm). 2400x2000, 3.kpl. | m2 | 14.4 | 1.69 | 18 | 30.42 | 382.41 | 5.84 | 418.67 | 24.34 | 438.05 | 5506.7 | 84.1 | 6028.85
9 |  | D-7 Cinkota tērauda profila kārba, nerūsoša tērauda slieksnis, gluda cinkota tēraurauda vērtne. Ugunsizturības klase - EI30. Skaņas izolācija Rw ≥ 33 dB. Krāsotas- tonis RAL 7016. Poliestera, epoksīda vai poliuretāna krāsa. Vērtnes noblīvējas pa visu perimetru. Atvēršanas spēks līdz 65 N. Blīvējums starp kārbu un aili ar EI30 ugunsizturības klasi. Maksimālais sliekšņa augstums - 20 mm. Aizvērējs montējams telpā (pretējā puse enģēm). 2400x1000, 1.kpl. | m2 | 2.4 | 1.69 | 18 | 30.42 | 382.41 | 5.84 | 418.67 | 4.06 | 73.01 | 917.78 | 14.02 | 1004.81
10 |  | D-8 Cinkota tērauda profila kārba, bez sliekšņa, gluda cinkota tēraurauda vērtne. Ugunsizturības klase - EI30. Skaņas izolācija Rw ≥ 33 dB. Krāsotas- tonis RAL 7016. 2200x2000, 5.kpl. | m2 | 22 | 1.69 | 18 | 30.42 | 382.41 | 5.84 | 418.67 | 37.18 | 669.24 | 8413.02 | 128.48 | 9210.74
11 |  | D-9 Cinkota tērauda profila kārba, nerūsoša tērauda slieksnis, gluda cinkota tēraurauda vērtne. Ugunsizturības klase - EI30. Skaņas izolācija Rw ≥ 33 dB. Krāsotas- tonis RAL 7016. Poliestera, epoksīda vai poliuretāna krāsa. Vērtnes noblīvējas pa visu perimetru. Atvēršanas spēks līdz 65 N. Blīvējums starp kārbu un aili ar EI30 ugunsizturības klasi. Maksimālais sliekšņa augstums - 20 mm. Aizvērējs montējams telpā (pretējā puse enģēm). 2200x2000, 2.kpl. | m2 | 8.8 | 1.69 | 18 | 30.42 | 382.41 | 5.84 | 418.67 | 14.87 | 267.7 | 3365.21 | 51.39 | 3684.3
12 |  | D-10 Cinkota tērauda profila kārba, nerūsoša tērauda slieksnis, gluda cinkota tēraurauda vērtne. Ugunsizturības klase - EI30. Skaņas izolācija Rw ≥ 33 dB. Krāsotas- tonis RAL 7016. Poliestera, epoksīda vai poliuretāna krāsa. Vērtnes noblīvējas pa visu perimetru. Atvēršanas spēks līdz 65 N. Blīvējums starp kārbu un aili ar EI30 ugunsizturības klasi. Maksimālais sliekšņa augstums - 20 mm. Aizvērējs montējams telpā (pretējā puse enģēm). 2200x2000, 1.kpl. | m2 | 4.4 | 1.69 | 18 | 30.42 | 382.41 | 5.84 | 418.67 | 7.44 | 133.85 | 1682.6 | 25.7 | 1842.15
13 |  | D-11 Cinkota tērauda profila kārba, nerūsoša tērauda slieksnis, gluda cinkota tēraurauda vērtne. Ugunsizturības klase - EI30. Skaņas izolācija Rw ≥ 33 dB. Krāsotas- tonis RAL 7016. Poliestera, epoksīda vai poliuretāna krāsa. Vērtnes noblīvējas pa visu perimetru. Atvēršanas spēks līdz 65 N. Blīvējums starp kārbu un aili ar EI30 ugunsizturības klasi. Maksimālais sliekšņa augstums - 20 mm. Aizvērējs montējams telpā (pretējā puse enģēm). 2200x1000, 5.kpl. | m2 | 11 | 1.69 | 18 | 30.42 | 382.41 | 5.84 | 418.67 | 18.59 | 334.62 | 4206.51 | 64.24 | 4605.37
14 |  | D-12 Līmēta masīvkoka finierētas (0,7 mm) vērtnes un kārbas. Kārba ailes dziļumā. Bez sliekšņa. Ozolkoka finierējums. Beicēts tonī Tikkurila 5154. Skaņas izolācija Rw ≥ 33 dB. 2200x1000, 6.kpl. | m2 | 13.2 | 1.21 | 18 | 21.78 | 173.83 | 12.22 | 207.83 | 15.97 | 287.5 | 2294.56 | 161.3 | 2743.36
15 |  | D-13 Līmēta masīvkoka finierētas (0,7 mm) vērtnes un kārbas. Kārba ailes dziļumā. Bez sliekšņa. Ozolkoka finierējums. Beicēts tonī Tikkurila 5154. Skaņas izolācija Rw ≥ 33 dB. 2200x1000, 5.kpl. | m2 | 11 | 1.21 | 18 | 21.78 | 173.83 | 12.22 | 207.83 | 13.31 | 239.58 | 1912.13 | 134.42 | 2286.13
16 |  | D-14 Līmēta masīvkoka finierētas (0,7 mm) vērtnes un kārbas. Kārba ailes dziļumā. Bez sliekšņa. Ozolkoka finierējums. Beicēts tonī Tikkurila 5154. Skaņas izolācija Rw ≥ 33 dB. 2200x900, 10.kpl. | m2 | 19.8 | 1.35 | 18 | 24.3 | 185.78 | 13.58 | 223.66 | 26.73 | 481.14 | 3678.44 | 268.88 | 4428.46
17 |  | D-15 Līmēta masīvkoka finierētas (0,7 mm) vērtnes un kārbas. Kārba ailes dziļumā. Bez sliekšņa. Ozolkoka finierējums. Beicēts tonī Tikkurila 5154. Skaņas izolācija Rw ≥ 33 dB. 2200x900, 9.kpl. | m2 | 17.82 | 1.35 | 18 | 24.3 | 185.78 | 13.58 | 223.66 | 24.06 | 433.03 | 3310.6 | 242 | 3985.63
18 |  | D-16 Līmēta masīvkoka finierētas (0,7 mm) vērtnes un kārbas. Kārba ailes dziļumā. Bez sliekšņa. Ozolkoka finierējums. Beicēts tonī Tikkurila 5154. Skaņas izolācija Rw ≥ 33 dB. 2200x1100, 2.kpl. | m2 | 4.84 | 1.1 | 18 | 19.8 | 164.39 | 11.11 | 195.3 | 5.32 | 95.83 | 795.65 | 53.77 | 945.25
19 |  | D-17 Līmēta masīvkoka finierētas (0,7 mm) vērtnes un kārbas. Kārba ailes dziļumā. Bez sliekšņa. Ozolkoka finierējums. Beicēts tonī Tikkurila 5154. Durvis aprīkotas ar nerūsoša tērauda gaisa pārplūdes resti. 2200x1000, 2.kpl. | m2 | 4.4 | 1.21 | 18 | 21.78 | 149.7 | 12.22 | 183.7 | 5.32 | 95.83 | 658.68 | 53.77 | 808.28
13 |  | D-23 Cinkota tērauda profila kārba, nerūsoša tērauda slieksnis, gluda cinkota tēraurauda vērtne. Ugunsizturības klase - EI30. Skaņas izolācija Rw ≥ 33 dB. Krāsotas- tonis RAL 7016. Poliestera, epoksīda vai poliuretāna krāsa. Vērtnes noblīvējas pa visu perimetru. Atvēršanas spēks līdz 65 N. Blīvējums starp kārbu un aili ar EI30 ugunsizturības klasi. Maksimālais sliekšņa augstums - 20 mm. Aizvērējs montējams telpā (pretējā puse enģēm). 2200x2000, 2.kpl. | m2 | 8.8 | 1.69 | 18 | 30.42 | 382.41 | 5.84 | 418.67 | 14.87 | 267.7 | 3365.21 | 51.39 | 3684.3
20 | 12-00000 | Stikloto iekšdurvju un jumta lūku piegāde un montāža, sk ARD-104
21 |  | SV-18 Alumīnija profilu rāmis. Skaņas izolācija Rw ≥ 33 dB. Rūdīta stikla vienkameru stikla pakete. Rāmju tonis - RAL 7016. Stiklam kontrastējošs marķējums. Vitrīnai telpā 1.6. rāmja brīvstāvošajai malai alumīnija uzlika krāsota rāmja tonī. 2400x1600, 2.kpl. | m2 | 7.68 | 2.72 | 18 | 48.96 | 84.92 | 13.24 | 147.12 | 20.89 | 376.01 | 652.19 | 101.68 | 1129.88
22 |  | SV-19 Alumīnija profilu rāmis. Rāmju tonis - RAL 7016. Rūdīta stikla vienkārš stiklojums. Bīdāmā daļa bez rāmja. Kreisā puse atverama bīdot, aizvērtā stāvoklī fiksējas, atverama ar mehānisku pogu no iekšpuses. 1400x1600, 1.kpl. | m2 | 2.24 | 2.72 | 18 | 48.96 | 229.57 | 13.24 | 291.77 | 6.09 | 109.67 | 514.24 | 29.66 | 653.57
23 |  | SVD-20 Alumīnija profilu kārba / rāmis, nerūsoša tērauda slieksnis, alumīnija profilu vērtne. Ugunsizturības klase rāmjiem - EI30, stiklojumam - EW 30. Skaņas izolācija Rw ≥ 33 dB. Rūdīta stikla vienkameru stikla pakete. Rāmju tonis - RAL 7016. Vērtnes noblīvējas pa visu perimetru. Atvēršanas spēks līdz 65 N. Blīvējums starp kārbu un aili ar EI30 ugunsizturības klasi. Maksimālais sliekšņa augstums - 20 mm. Aizvērējs montējams telpā (pretējā puse enģēm). Stiklam kontrastējošs marķējums. 2200x4000, 1.kpl. | m2 | 8.8 | 2.72 | 18 | 48.96 | 344.26 | 13.24 | 406.46 | 23.94 | 430.85 | 3029.49 | 116.51 | 3576.85
24 |  | SVD-21 Alumīnija profilu kārba, nerūsoša tērauda slieksnis, Alumīnija profilu vērtne. Skaņas izolācija Rw ≥ 33 dB. Rūdīta stikla vienkameru stikla pakete. Rāmju tonis - RAL 7016. Vērtnes noblīvējas pa visu perimetru. Maksimālais sliekšņa augstums - 20 mm. Aizvērējs montējams telpā (pretējā puse enģēm). Stiklam kontrastējošs marķējums. 2200x4000, 1.kpl. | m2 | 8.8 | 2.72 | 18 | 48.96 | 135.18 | 13.24 | 197.38 | 23.94 | 430.85 | 1189.58 | 116.51 | 1736.94
25 |  | SV-22 Alumīnija profilu kārba / rāmis, nerūsoša tērauda slieksnis, alumīnija profilu vērtne. Ugunsizturības klase rāmjiem - EI30, stiklojumam - EW 30. Skaņas izolācija Rw ≥ 33 dB. Rūdīta stikla vienkameru stikla pakete. Rāmju tonis - RAL 7016. Vērtnes noblīvējas pa visu perimetru. Atvēršanas spēks līdz 65 N. Blīvējums starp kārbu un aili ar EI30 ugunsizturības klasi. Maksimālais sliekšņa augstums - 20 mm. Aizvērējs montējams telpā (pretējā puse enģēm). Stiklam kontrastējošs marķējums. 2200x2000, 1.kpl. | m2 | 4.4 | 2.72 | 18 | 48.96 | 289.66 | 13.24 | 351.86 | 11.97 | 215.42 | 1274.5 | 58.26 | 1548.18
27 |  | JL-24 Ugunsdoša jumta lūka OMEGA STN Termo EI 30 - 800x1000/20, 3.kpl. | kpl. | 3 | 18.22 | 18 | 327.96 | 1051.63 | 114.8 | 1494.39 | 54.66 | 983.88 | 3154.89 | 344.4 | 4483.17
28 |  | SD-25 Salokāma transformējama siena, Līmēta masīvkoka finierētas (0,7 mm) vērtnes un kārbas. Kārba ailes dziļumā. Bez sliekšņa. Ozolkoka finierējums. Beicēts tonī Tikkurila 5154. 2200x2000, 2.kpl. | m2 | 8.8 | 3.71 | 18 | 66.78 | 180.11 | 8.3 | 255.19 | 32.65 | 587.66 | 1584.97 | 73.04 | 2245.67
29 |  | SD-26 Salokāma transformējama siena, Līmēta masīvkoka finierētas (0,7 mm) vērtnes un kārbas. Kārba ailes dziļumā. Bez sliekšņa. Ozolkoka finierējums. Beicēts tonī Tikkurila 5154. 2200x4000, 1.kpl. | m2 | 8.8 | 3.5 | 18 | 63 | 185.43 | 8.3 | 256.73 | 30.8 | 554.4 | 1631.78 | 73.04 | 2259.22
30 |  | D-27 Cinkota tērauda profila kārba, gluda cinkota tērauda vērtne, skaņas izolācija Rw ≥ 33 dB, Krāsas tonis RAL 7016. Polistera, epoksīda vai poliuritāna krāsa 900x900, 1.kpl. | m2 | 0.81 | 1.69 | 18 | 30.42 | 382.41 | 5.84 | 418.67 | 1.37 | 24.64 | 309.75 | 4.73 | 339.12
31 |  | D-28 Alumīnija profilu kārba, nerūsoša tērauda slieksnis, Alumīnija profilu vērtne. Skaņas izolācija Rw ≥ 33 dB. Rūdīta stikla vienkameru stikla pakete. Rāmju tonis - RAL 7016. Vērtnes noblīvējas pa visu perimetru. Maksimālais sliekšņa augstums - 20 mm. Aizvērējs montējams telpā (pretējā puse enģēm). Stiklam kontrastējošs marķējums. 2200x2000, 1.kpl. | m2 | 4.4 | 2.72 | 18 | 48.96 | 175.85 | 13.24 | 238.05 | 11.97 | 215.42 | 773.74 | 58.26 | 1047.42
32 |  | D-29 Stiklotas Schuco AWS 50.NI alumīnija profilu rāmju bīdāmas durvis. Profili krāsoti no iekšpuses un ārpuses onis RAL 7016. Automātiska vēršana ar kustību sensoriem. Vienkāršs stiklojums. Rūdīts stikls. Stiklam kontrastējošs marķējums. ASSA ABLOY BESAM SL500-2 bīdāmo durvju automātika, sk. AR sadaļas pielikumu Nr. 5. Ugunsgrēka gadījuma atveras un nobloķējas atvērtā stāvoklī. 4380x3200, 1.kpl. | m2 | 14.02 | 2.72 | 18 | 48.96 | 247.33 | 13.24 | 309.53 | 38.13 | 686.42 | 3467.57 | 185.62 | 4339.61
33 | 10-00000 | Durvju piktogrammas
34 |  | Durvju piktogrammu montāža ner.tērauds 200x200x2mm, ar papildus braila rakstu | kpl. | 77 | 0.13 | 18 | 2.34 | 22.19 | 0.29 | 24.82 | 10.01 | 180.18 | 1708.63 | 22.33 | 1911.14
35 | Tiešās izmaksas kopā, t. sk. darba devēja sociālais nodoklis (23,59%) | [9 empty] | 640.76 | 11533.66 | 79158.58 | 3284.55 | 93976.79
Piezīmes:
1. Būvuzņēmējam jāievērtē darbu apjomu sarakstā minēto darbu veikšanai nepieciešamie materiāli un papildus darbi, kas nav minēti šajā sarakstā, bez kuriem nebūtu iespējama būvdarbu tehnoloģiski pareiza un spēkā esošiem normatīviem atbilstoša veikšana pilnā apmērā.
2. Darbu apjomu sarakstu skatīt kopā ar rasējumiem un specifikācijām. Gadījumā, ja darbu apjomi nesakrīt ar rasējumiem vai specifikācijām, par pareiziem jāuzskata rasējumos esošie darbu apjomi.
3. Tāmēs ietvertos konkrēto ražotāju materiālus un izstrādājumus var aizvietot ar ekvivalentiem citu ražotāju materiāliem un izstrādājumiem, saskaņojot ar pasūtītāju, autoruzraugu un būvuzraugu.

## 9.Ārējā apdare un siltināšana
Lokālā tāme Nr. 9
2. Kārta
Ārējā apdare un siltināšana
Tāme sastādīta: 2021. gada tirgus cenās, pamatojoties uz AR daļas rasējumiem. Tāmes izmaksas euro | [7 empty] | 437218.06
Nr. p.k. | Kods | Būvdarbu nosaukums | Mērvienība | Daudzums | Vienības izmaksas | [5 empty] | Kopā uz visu apjomu
[5 empty] | laika norma (c/h) | darba samaksas likme (euro/h) | darba alga | būvizstrādājumi | mehānismi | kopā | darb-ietilpība (c/h) | darba alga | būvizstrādājumi | mehānismi | summa
| 1 | 2 | 3 | 4 | 5 | 6 | 7 | 8 | 9 | 10 | 11 | 12 | 13 | 14 | 15
1 | 10-00000 | Ārējā apdare un siltināšana
2 | 13-00000 | Cokola/pamatu siltināšana un apdare C-1
3 |  | Līmjava Caparol Capatect Klebe und Dichtungsmasse 114. Siltumizolācija Tenapors Extra EPS 200, b=100mm. Siltumizolācijas stiprinājuma dībeļi - EJOT H4 (4 gab. / m2/) vai ekvivalents | m2 | 253.8 | 1.64 | 18 | 29.52 | 27.11 | 3.36 | 59.99 | 416.23 | 7492.18 | 6880.52 | 852.77 | 15225.47
4 |  | Stiklašķiedras siets Caparol Capatect Orca Gewebe 653. Ar karbona škiedrām stiprināts ar armējošo javu Caparol Carbon Spachtel | m2 | 253.8 | 0.01 | 18 | 0.18 | 0.39 | 0.1 | 0.67 | 2.54 | 45.68 | 98.98 | 25.38 | 170.04
5 |  | Ģeotekstils pamatu aizsardzībai H=40,0cm | m2 | 92.4 | 0.01 | 18 | 0.18 | 0.48 | 0.05 | 0.71 | 0.92 | 16.63 | 44.35 | 4.62 | 65.6
6 |  | C-1 papildus siltinājuma slānis Līmjava Caparol Capatect Klebe und Dichtungsmasse 114. Siltumizolācija Tenapors Extra EPS 200, b=50mm. Siltumizolācijas stiprinājuma dībeļi - EJOT H4 (4 gab. / m2/). Stiklašķiedras siets Caparol Capatect Orca Gewebe 653. Ar karbona škiedrām stiprināta armējošā java Caparol Carbon Spachtel, vai ekvivalents | m2 | 77.9 | 1.65 | 18 | 29.7 | 23.73 | 3.36 | 56.79 | 128.54 | 2313.63 | 1848.57 | 261.74 | 4423.94
7 |  | CT Buntsteinputz dekoratīvais apmetums, vai ekvivalents | m2 | 15 | 0.3 | 18 | 5.4 | 2.26 | 0.28 | 7.94 | 4.5 | 81 | 33.9 | 4.2 | 119.1
8 |  | C-1 papildus siltinājuma slānis Līmjava Caparol Capatect Klebe und Dichtungsmasse 114. Siltumizolācija Tenapors Extra EPS 200, b=30mm. Siltumizolācijas stiprinājuma dībeļi - EJOT H4 (4 gab. / m2/). Stiklašķiedras siets Caparol Capatect Orca Gewebe 653. Ar karbona škiedrām stiprināta armējošā java Caparol Carbon Spachtel, vai ekvivalents | m2 | 32.4 | 1.65 | 18 | 29.7 | 22.05 | 3.36 | 55.11 | 53.46 | 962.28 | 714.42 | 108.86 | 1785.56
9 |  | CT Buntsteinputz dekoratīvais apmetums, vai ekvivalents | m2 | 8 | 0.3 | 18 | 5.4 | 2.26 | 0.28 | 7.94 | 2.4 | 43.2 | 18.08 | 2.24 | 63.52
10 | 13-00000 | Vēdināmās fasādes izbūve un apdare S-1, ARD-102-106-107-108, AR-111
11 |  | Ventilējamās fasādes sistēma ar apdari - šķiedrcementa plāksnes - Cembrit Patina Original P313, =1129,5m2 ar atgriezumu. Fasādes siltumizolācija - Isover KL-33 100 mm. Fasādes pretvēja siltumizolācija - Isover SKL-M 50 mm. Siltumizolācijas dībeļi - EJOT DH (6 gab. / m2/), disks katram slānim. Fasādes sistēmas L formas stiprinājuma elements ar termo starpliku. Vēdināma gaisa šķirkārta / vertikāls T formas profils 50 mm, vai ekvivalents | m2 | 880.6 | 1.69 | 18 | 30.42 | 52.59 | 3.94 | 86.95 | 1488.21 | 26787.85 | 46310.75 | 3469.56 | 76568.16
12 | 13-00000 | Vēdināmās fasādes izbūve un apdare S-2, ARD-102-106-107-108, AR-111
13 |  | Ventilējamās fasādes sistēma ar apdari - šķiedrcementa plāksnes - Cembrit Patina Original Inline P050, =2258,4m2 ar atgriezumu. Fasādes siltumizolācija - Isover KL-33 100 mm. Fasādes pretvēja siltumizolācija - Isover SKL-M 50 mm. Siltumizolācijas dībeļi - EJOT DH (6 gab. / m2/), disks katram slānim. Fasādes sistēmas L formas stiprinājuma elements ar termo starpliku. Vēdināma gaisa šķirkārta / vertikāls T formas profils 50 mm, vai ekvivalents | m2 | 1622 | 1.69 | 18 | 30.42 | 53.43 | 3.94 | 87.79 | 2741.18 | 49341.24 | 86663.46 | 6390.68 | 142395.38
14 |  | Alumīnija noseglīstes | t.m | 724.4 | 0.19 | 18 | 3.42 | 4.44 | 0.29 | 8.15 | 137.64 | 2477.45 | 3216.34 | 210.08 | 5903.87
15 |  | Skārda notekrenes, RAL 7016, ∅ 150 mm montāža | t.m | 20.8 | 0.07 | 18 | 1.26 | 13.12 | 0.62 | 15 | 1.46 | 26.21 | 272.9 | 12.9 | 312.01
16 |  | Skārda notekcaurules, RAL 7016, ∅ 125 mm montāža | t.m | 16.2 | 0.07 | 18 | 1.26 | 11.67 | 0.62 | 13.55 | 1.13 | 20.41 | 189.05 | 10.04 | 219.5
17 | 13-00000 | 1. stāva pārseguma pieslēgums piekārtās fasādes sistēmai virs galvenās ieejas, sk M-P4; M-S1mezglu.
18 |  | Fasādes siltumizolācija - Isover KL-33 100 mm. Fasādes pretvēja siltumizolācija - Isover SKL-M 50 mm. Siltumizolācijas dībeļi - EJOT DH (6 gab. / m2/), disks katram slānim. L formas stiprinājuma elements ar termo starpliku. Vēdināma gaisa šķirkārta / vertikāls T formas profils 50 mm, vai ekvivalents | m2 | 12.64 | 0.37 | 18 | 6.66 | 8.32 | 0.82 | 15.8 | 4.68 | 84.18 | 105.16 | 10.36 | 199.7
19 | 13-00000 | Siltumizolācijas izbūve stikloto fasāžu FS-3 un FS-4 tumšajās zonās, sk. M-P3 mezglu
20 |  | Siltumizolācija Isover KL 35 100+100mm, Siltumizolācijas dībeļi - EJOT DH (6 gab. / m2/) vai ekvivalents | m2 | 39.7 | 0.24 | 18 | 4.32 | 9.3 | 1.15 | 14.77 | 9.53 | 171.5 | 369.21 | 45.66 | 586.37
21 | 09-00000; 13-00000 | Jumta siltināšana un apdare (J-1)
22 |  | Ruļļveida jumta ieklāšana ar Protan SE membrānas pārklājumu 1.6mm, vai ekvivalents | m2 | 1269.8 | 0.22 | 18 | 3.96 | 5.79 | 1.82 | 11.57 | 279.36 | 5028.41 | 7352.14 | 2311.04 | 14691.59
23 |  | Rockwool Rockfall SP ar 3% kritumu 0 - 280 mm vai ekvivalents | m2 | 1269.8 | 0.1 | 18 | 1.8 | 19.59 | 0.81 | 22.2 | 126.98 | 2285.64 | 24875.38 | 1028.54 | 28189.56
24 |  | Siltumizolācija Isover OL-TOP 30mm, vai ekvivalents | m2 | 2539.6 | 0.13 | 18 | 2.34 | 2.8 | 0.29 | 5.43 | 330.15 | 5942.66 | 7110.88 | 736.48 | 13790.02
25 |  | Siltumizolācija Isover OL-P 150mm, vai ekvivalents | m2 | 1269.8 | 0.13 | 18 | 2.34 | 7.88 | 0.29 | 10.51 | 165.07 | 2971.33 | 10006.02 | 368.24 | 13345.59
26 |  | LDPE plēve Paroc XMV 020bas vai ekvivalents | m2 | 1269.8 | 0.1 | 18 | 1.8 | 3.86 | 0.14 | 5.8 | 126.98 | 2285.64 | 4901.43 | 177.77 | 7364.84
27 |  | VILPE Alipai 110 Aerators ar PVC manžeti, vai ekvivalents | kpl. | 33 | 0.34 | 18 | 6.12 | 11 | 0.77 | 17.89 | 11.22 | 201.96 | 363 | 25.41 | 590.37
28 | 09-00000; 13-00000 | Jumta siltināšana un apdare (J-2)
29 |  | Ruļļveida jumta ieklāšana ar Protan SE membrānas pārklājumu 1.6mm, vai ekvivalents | m2 | 554.4 | 0.22 | 18 | 3.96 | 5.79 | 1.82 | 11.57 | 121.97 | 2195.42 | 3209.98 | 1009.01 | 6414.41
30 |  | Rockwool Rockfall SP ar 3% kritumu 0 - 155 mm vai ekvivalents | m2 | 554.4 | 0.1 | 18 | 1.8 | 11.58 | 0.81 | 14.19 | 55.44 | 997.92 | 6419.95 | 449.06 | 7866.93
31 |  | Rockwool Rockfall SP ar 3% kritumu 0 - 412 mm vai ekvivalents | m2 | 554.4 | 0.1 | 18 | 1.8 | 18.7 | 0.81 | 21.31 | 55.44 | 997.92 | 10367.28 | 449.06 | 11814.26
32 |  | Siltumizolācija Isover OL-TOP 30mm, vai ekvivalents | m2 | 554.4 | 0.13 | 18 | 2.34 | 2.8 | 0.29 | 5.43 | 72.07 | 1297.3 | 1552.32 | 160.78 | 3010.4
33 |  | Siltumizolācija Isover OL-P 110mm, vai ekvivalents | m2 | 554.4 | 0.13 | 18 | 2.34 | 5.79 | 0.29 | 8.42 | 72.07 | 1297.3 | 3209.98 | 160.78 | 4668.06
34 |  | LDPE plēve Paroc XMV 020bas vai ekvivalents | m2 | 554.4 | 0.1 | 18 | 1.8 | 3.86 | 0.14 | 5.8 | 55.44 | 997.92 | 2139.98 | 77.62 | 3215.52
35 | 09-00000; 13-00000 | Jumta siltināšana un apdare (J-3)
36 |  | Ruļļveida jumta ieklāšana ar Protan SE membrānas pārklājumu 1.6mm, vai ekvivalents | m2 | 163.5 | 0.22 | 18 | 3.96 | 5.79 | 1.82 | 11.57 | 35.97 | 647.46 | 946.67 | 297.57 | 1891.7
37 |  | Siltumizolācija Isover OL-TOP 30mm, vai ekvivalents | m2 | 327 | 0.13 | 18 | 2.34 | 2.8 | 0.29 | 5.43 | 42.51 | 765.18 | 915.6 | 94.83 | 1775.61
38 |  | Rockwool Rockfall SP ar 2% kritumu 232-374mm vai ekvivalents | m2 | 163.5 | 0.1 | 18 | 1.8 | 19.59 | 0.81 | 22.2 | 16.35 | 294.3 | 3202.97 | 132.44 | 3629.71
39 |  | Siltumizolācija Isover OL-P 110mm, vai ekvivalents | m2 | 163.5 | 0.13 | 18 | 2.34 | 5.79 | 0.29 | 8.42 | 21.26 | 382.59 | 946.67 | 47.42 | 1376.68
40 |  | LDPE plēve Paroc XMV 020bas vai ekvivalents | m2 | 163.5 | 0.1 | 18 | 1.8 | 3.86 | 0.14 | 5.8 | 16.35 | 294.3 | 631.11 | 22.89 | 948.3
41 | 09-00000; 13-00000 | Jumta siltināšana un apdare (J-4)
42 |  | Ruļļveida jumta ieklāšana ar Protan SE membrānas pārklājumu 1.6mm, vai ekvivalents | m2 | 41.8 | 0.22 | 18 | 3.96 | 5.79 | 1.82 | 11.57 | 9.2 | 165.53 | 242.02 | 76.08 | 483.63
43 |  | Siltumizolācija Isover OL-TOP 30mm, vai ekvivalents | m2 | 41.8 | 0.13 | 18 | 2.34 | 2.8 | 0.29 | 5.43 | 5.43 | 97.81 | 117.04 | 12.12 | 226.97
44 |  | Rockwool Rockfall SP ar 2% kritumu 374-412mm vai ekvivalents | m2 | 41.8 | 0.1 | 18 | 1.8 | 25.37 | 0.81 | 27.98 | 4.18 | 75.24 | 1060.47 | 33.86 | 1169.57
45 |  | Siltumizolācija Isover OL-P 110mm, vai ekvivalents | m2 | 41.8 | 0.13 | 18 | 2.34 | 5.79 | 0.29 | 8.42 | 5.43 | 97.81 | 242.02 | 12.12 | 351.95
46 |  | LDPE plēve Paroc XMV 020bas vai ekvivalents | m2 | 41.8 | 0.1 | 18 | 1.8 | 3.86 | 0.14 | 5.8 | 4.18 | 75.24 | 161.35 | 5.85 | 242.44
47 |  | Mitrumizturīgs finieris vai OSB plātne, b=10mm, | m2 | 41.8 | 0.29 | 18 | 5.22 | 4.14 | 0.48 | 9.84 | 12.12 | 218.2 | 173.05 | 20.06 | 411.31
48 | 09-00000; 13-00000 | Jumta siltināšana un apdare (J-5)
49 |  | Ruļļveida jumta ieklāšana ar Protan SE membrānas pārklājumu 1.6mm, vai ekvivalents | m2 | 128.7 | 0.22 | 18 | 3.96 | 5.79 | 1.82 | 11.57 | 28.31 | 509.65 | 745.17 | 234.23 | 1489.05
50 | 09-00000; 13-00000 | Parapeta M-J1; M-J2 un M-J5 izbūve, sk ARD-107
51 |  | Parapeta M-J1; M-J2 izbūve | t.m | 261.3 | 1.38 | 18 | 24.84 | 37.14 | 6.24 | 68.22 | 360.59 | 6490.69 | 9704.68 | 1630.51 | 17825.88
52 |  | Parapeta M-J4 izbūve | t.m | 79.3 | 1.38 | 18 | 24.84 | 37.14 | 6.24 | 68.22 | 109.43 | 1969.81 | 2945.2 | 494.83 | 5409.84
53 |  | Parapeta M-J5 izbūve | t.m | 75 | 1.38 | 18 | 24.84 | 37.14 | 6.24 | 68.22 | 103.5 | 1863 | 2785.5 | 468 | 5116.5
54 |  | Parapeta M-J6 izbūve | t.m | 27.3 | 1.38 | 18 | 24.84 | 37.14 | 6.24 | 68.22 | 37.67 | 678.13 | 1013.92 | 170.35 | 1862.4
55 | 21-00000 | Jumta margu montāža, M-7, sk ARD-109
56 |  | M7 Margas karsti cinkotas montāža | t.m | 143 | 1.07 | 18 | 19.26 | 106.13 | 4.8 | 130.19 | 153.01 | 2754.18 | 15176.59 | 686.4 | 18617.17
57 | 21-00000 | Ārējo ugunsdzēsības kāpņu montāža ARD-111
58 |  | KU-1 Krāsotas metāla kāpnes h=4335mm | kpl | 3 | 10.45 | 18 | 188.1 | 668.61 | 19.2 | 875.91 | 31.35 | 564.3 | 2005.83 | 57.6 | 2627.73
59 |  | KU-2 Krāsotas metāla kāpnes h=9080mm | kpl | 1 | 25.55 | 18 | 459.9 | 1752.08 | 19.2 | 2231.18 | 25.55 | 459.9 | 1752.08 | 19.2 | 2231.18
60 |  | KU-3 Krāsotas metāla kāpnes h=2180mm | kpl | 1 | 10.56 | 18 | 190.08 | 378.2 | 10.56 | 578.84 | 10.56 | 190.08 | 378.2 | 10.56 | 578.84
61 |  | KU-4 Krāsotas metāla kāpnes h=2000mm | kpl | 1 | 4.75 | 18 | 85.5 | 347.33 | 10.56 | 443.39 | 4.75 | 85.5 | 347.33 | 10.56 | 443.39
62 |  | KU-5 Krāsotas metāla kāpnes h=2640mm | kpl | 1 | 24.32 | 18 | 437.76 | 458.28 | 18.24 | 914.28 | 24.32 | 437.76 | 458.28 | 18.24 | 914.28
63 | 21-00000 | Ēkas Nr.3 apdares darbi
64 |  | Ugunsmūra sienas apdare, apmešana un krāsošana | m2 | 140.1 | 0.56 | 18 | 10.08 | 13.02 | 1.15 | 24.25 | 78.46 | 1412.21 | 1824.1 | 161.12 | 3397.43
65 |  | Parapeta skārda nosegelements | t.m | 18.6 | 0.31 | 18 | 5.58 | 13.02 | 0.77 | 19.37 | 5.77 | 103.79 | 242.17 | 14.32 | 360.28
66 | 21-00000 | Ēkas nosaukuma izbūve un ielas nosaukuma plāksnītes montāža, sk. vizulizācijas
67 |  | Ēkas nosaukuma montāža ar izgatavošanu | kpl. | 1 | 13.34 | 18 | 240.12 | 540.29 | 24.01 | 804.42 | 13.34 | 240.12 | 540.29 | 24.01 | 804.42
68 |  | Ielas nosaukuma un Nr.2 montāža | kpl. | 1 | 0.21 | 18 | 3.78 | 14.47 | 0.19 | 18.44 | 0.21 | 3.78 | 14.47 | 0.19 | 18.44
69 | 21-00000 | Karoga turētāja montāža sk. AR-108
70 |  | Karoga turētāja montāža | kpl. | 1 | 0.15 | 18 | 2.7 | 10.6 | 0.29 | 13.59 | 0.15 | 2.7 | 10.6 | 0.29 | 13.59
71 | Tiešās izmaksas kopā, t. sk. darba devēja sociālais nodoklis (23,59%) | [9 empty] | 7624.56 | 137242.12 | 276857.41 | 23118.53 | 437218.06
Piezīmes:
1. Būvuzņēmējam jāievērtē darbu apjomu sarakstā minēto darbu veikšanai nepieciešamie materiāli un papildus darbi, kas nav minēti šajā sarakstā, bez kuriem nebūtu iespējama būvdarbu tehnoloģiski pareiza un spēkā esošiem normatīviem atbilstoša veikšana pilnā apmērā.
2. Darbu apjomu sarakstu skatīt kopā ar rasējumiem un specifikācijām. Gadījumā, ja darbu apjomi nesakrīt ar rasējumiem vai specifikācijām, par pareiziem jāuzskata rasējumos esošie darbu apjomi.
3. Tāmēs ietvertos konkrēto ražotāju materiālus un izstrādājumus var aizvietot ar ekvivalentiem citu ražotāju materiāliem un izstrādājumiem, saskaņojot ar pasūtītāju, autoruzraugu un būvuzraugu.

## 10.WC.un telferi.lifti
Lokālā tāme Nr. 10
2. Kārta
WC Aprīkojums, telferu un liftu montāža
Tāme sastādīta: 2021. gada tirgus cenās, pamatojoties uz AR daļas rasējumiem. Tāmes izmaksas euro | [7 empty] | 163961.64
Nr. p.k. | Kods | Būvdarbu nosaukums | Mērvienība | Daudzums | Vienības izmaksas | [5 empty] | Kopā uz visu apjomu
[5 empty] | laika norma (c/h) | darba samaksas likme (euro/h) | darba alga | būvizstrādājumi | mehānismi | kopā | darb-ietilpība (c/h) | darba alga | būvizstrādājumi | mehānismi | summa
| 1 | 2 | 3 | 4 | 5 | 6 | 7 | 8 | 9 | 10 | 11 | 12 | 13 | 14 | 15
1 | 14-00000; 16-00000 | WC aprīkojuma montāža
2 |  | Vitra Zentrum piekarams wc pods ar duraplasta vāku Soft Close, kods: 135785B0036187, vai ekvivalents | kpl | 20 | 2.04 | 18 | 36.72 | 148.79 | 5.49 | 191 | 40.8 | 734.4 | 2975.8 | 109.8 | 3820
3 |  | Vitra iebūvējama cisterna (12cm) 3/6L ar hromētu pogu , kods: 19R742580001, kods pogai: 19R7400580, vai ekvivalents | kpl | 20 | 1.74 | 18 | 31.32 | 132.44 | 4.7 | 168.46 | 34.8 | 626.4 | 2648.8 | 94 | 3369.2
4 |  | Vitra Arkitekt urināls, Ūdens pievads no sienas,horizontālā izplūde, Stiprinājumu komplekts, sifons kods: 6201B003-0199, vai ekvivalents | kpl | 4 | 2.04 | 18 | 36.72 | 59.8 | 5.49 | 102.01 | 8.16 | 146.88 | 239.2 | 21.96 | 408.04
5 |  | Iebūvējams urināla skalotājs nospiežams (Itālija), 4-6 sek kods: 22MCM9005U, vai ekvivalents | kpl | 4 | 0.87 | 18 | 15.66 | 30.27 | 2.35 | 48.28 | 3.48 | 62.64 | 121.08 | 9.4 | 193.12
6 |  | Vitra Zentrum izlietne 45 cm, kods: 1356310030001, vai ekvivalents | kpl | 8 | 1.16 | 18 | 20.88 | 55.79 | 3.14 | 79.81 | 9.28 | 167.04 | 446.32 | 25.12 | 638.48
7 |  | Ner. Tērauda saimniecības izlietne 500x500x500, komplektā ar stiprinājumiem un sifonu, krānu, vai ekvivalents | kpl | 2 | 1.28 | 18 | 23.04 | 47.22 | 3.46 | 73.72 | 2.56 | 46.08 | 94.44 | 6.92 | 147.44
7 |  | Vitra Solid S keramiskās izlietnes maisītājs, Keramiskais kartridžs 35 mm, mīkstie ūdens pievadi F 35 cm x 3/8, stiprinājumu komplekts, kods: 17A42440, vai ekvivalents | kpl | 16 | 0.87 | 18 | 15.66 | 39.8 | 2.35 | 57.81 | 13.92 | 250.56 | 636.8 | 37.6 | 924.96
8 |  | Hromēts pudeļsifons. Metāls. (augstas kvalitātes), kods: 980117, vai ekvivalents | kpl | 16 | 0.15 | 18 | 2.7 | 13.99 | 0.39 | 17.08 | 2.4 | 43.2 | 223.84 | 6.24 | 273.28
9 |  | Izplūde 11/4" Click-Clack hromēta, kods: 980118, vai ekvivalents | kpl | 16 | 0.2 | 18 | 3.6 | 7.41 | 0.55 | 11.56 | 3.2 | 57.6 | 118.56 | 8.8 | 184.96
10 |  | Stūra ventilis 1/2" x 3/8", kods: 980118A, vai ekvivalents | kpl | 32 | 0.18 | 18 | 3.24 | 3.31 | 0.49 | 7.04 | 5.76 | 103.68 | 105.92 | 15.68 | 225.28
11 |  | Izlietne «Madison» 60 cm, 600x450x150, kods: 1241U60101, vai ekvivalents | kpl | 8 | 1.16 | 18 | 20.88 | 76.87 | 3.14 | 100.89 | 9.28 | 167.04 | 614.96 | 25.12 | 807.12
12 |  | Vitra S20 invalīdu izlietne 60cm., kods: 5289B003-0001, vai ekvivalents | kpl | 2 | 1.16 | 18 | 20.88 | 92.78 | 3.14 | 116.8 | 2.32 | 41.76 | 185.56 | 6.28 | 233.6
13 |  | Vitra regulējams spogulis invalīdiem, 750x500x110mm kods: 320-1131, vai ekvivalents | kpl | 2 | 0.87 | 18 | 15.66 | 107.7 | 2.35 | 125.71 | 1.74 | 31.32 | 215.4 | 4.7 | 251.42
14 |  | Sanit (Vācija) invalīdu izlietnes sifons 11/4'' x32, kods: 4127, vai ekvivalents | kpl | 2 | 0.12 | 18 | 2.16 | 4.59 | 0.32 | 7.07 | 0.24 | 4.32 | 9.18 | 0.64 | 14.14
15 |  | Sifona izplūde Sanit (Vācija) 11/4 x 63, kods: 4121, vai ekvivalents | kpl | 2 | 0.12 | 18 | 2.16 | 1.4 | 0.32 | 3.88 | 0.24 | 4.32 | 2.8 | 0.64 | 7.76
16 |  | Stūra ventilis 1/2" x 3/8", kods: 980118A | kpl | 4 | 0.12 | 18 | 2.16 | 3.42 | 0.32 | 5.9 | 0.48 | 8.64 | 13.68 | 1.28 | 23.6
17 |  | WC invalīdu pods «Vitra S20» universāls izvads komplektā, Ūdens pievads no apakšas, hromēta poga ar ekonomisko funkciju «2,5/4 litri», komplektā Duroplast vāks ar metāla stiprinājumiem kods: 1352930030075, vai ekvivalents | kpl | 2 | 2.62 | 18 | 47.16 | 222.61 | 7.07 | 276.84 | 5.24 | 94.32 | 445.22 | 14.14 | 553.68
18 |  | Invalīdu rokturis atmetams ar tualetes papīra turētāju, kods: 1332T9AD0731031, vai ekvivalents | kpl | 2 | 1.05 | 18 | 18.9 | 64.33 | 2.82 | 86.05 | 2.1 | 37.8 | 128.66 | 5.64 | 172.1
19 |  | Invalīdu rokturis 60cm, kods: 1332T9AD0600030, vai ekvivalents | kpl | 2 | 0.87 | 18 | 15.66 | 37.27 | 2.35 | 55.28 | 1.74 | 31.32 | 74.54 | 4.7 | 110.56
20 |  | Aqualine dušas stūris pusapaļš 90x90x190cm, Stikla biezums - 5 mm, Komplektā - U-profili, rokturi, eņģes, skrūves, blīves kods: 99CB/19089090, vai ekvivalents | kpl | 3 | 2.62 | 18 | 47.16 | 141.13 | 7.07 | 195.36 | 7.86 | 141.48 | 423.39 | 21.21 | 586.08
21 |  | Vitra Samba 3F dušas komplekts, Ūdens ierobežotājs, 110mm dušas galva ar 3-veidu strūklu, Clean katlakmens aizsardzības sistēma, dušas pievads 1750 mm, dušas stienis ar liftu, dušas galvas turētājs, ziepju trauks. kods: 17A45680, vai ekvivalents | kpl | 8 | 0.87 | 18 | 15.66 | 56.09 | 2.35 | 74.1 | 6.96 | 125.28 | 448.72 | 18.8 | 592.8
22 |  | Vitra dušas maisītājs Solid S, Keramiskais kartridžs 35 mm, ekscentri ar dekoratīvajām rozetēm kods: 17A42445, vai ekvivalents | kpl | 8 | 0.87 | 18 | 15.66 | 45.75 | 2.35 | 63.76 | 6.96 | 125.28 | 366 | 18.8 | 510.08
23 |  | Traps 105x105 DN 50, horizontāls, nerūsējošā tērauda reste kods: 2APV1, vai ekvivalents | kpl | 10 | 0.87 | 18 | 15.66 | 23.19 | 5.23 | 44.08 | 8.7 | 156.6 | 231.9 | 52.3 | 440.8
24 |  | Izlietne CLASSIK 400x500, Bļodas izmērs Ø 400x330x150, minimālais korpusa izmērs 45 cm, Biezums 0,50mm, noplūde Ø 60 kods: 365N105, vai ekvivalents | kpl | 20 | 0.87 | 18 | 15.66 | 27.85 | 2.35 | 45.86 | 17.4 | 313.2 | 557 | 47 | 917.2
25 |  | Sifons 11/2x70 ar pārplūdi, un veļasmašīnas pieslēgumu kods: 36S5700 K, vai ekvivalents | kpl | 20 | 0.17 | 18 | 3.06 | 8.35 | 0.47 | 11.88 | 3.4 | 61.2 | 167 | 9.4 | 237.6
26 |  | Vitra Solid S virtuves izlietnes maisītājs, Keramiskais kartridžs 35 mm,kustīgs snīpis, mīkstie ūdens pievadi F 35 cm x 3/8, stiprinājumu komplekts. kods: 17A42148, vai ekvivalents | kpl | 20 | 0.87 | 18 | 15.66 | 86.41 | 2.35 | 104.42 | 17.4 | 313.2 | 1728.2 | 47 | 2088.4
27 |  | Vitra Arkitekta tual. papīra turētājs publiskajās wc, Nerūsējošais tērauds, 260x128mm kods: A44971, vai ekvivalents | kpl | 20 | 0.58 | 18 | 10.44 | 69.36 | 1.57 | 81.37 | 11.6 | 208.8 | 1387.2 | 31.4 | 1627.4
28 |  | Vitra šķidro ziepju dozators, Nerūsējošais tērauds, stiprināms pie sienas, Uzpilde no augšas, 60x125x200mm kods: A44505, vai ekvivalents | kpl | 12 | 0.58 | 18 | 10.44 | 49.82 | 1.57 | 61.83 | 6.96 | 125.28 | 597.84 | 18.84 | 741.96
29 |  | Vitra papīra dvieļu turētājs, Nerūsējošais tērauds, 296x260x98mm kods: A44351, vai ekvivalents | kpl | 17 | 0.58 | 18 | 10.44 | 92.87 | 1.57 | 104.88 | 9.86 | 177.48 | 1578.79 | 26.69 | 1782.96
30 |  | Vitra birstes turētājs stiprināms pie sienas pulēts nerūs tērauds kods: A44287, vai ekvivalents | kpl | 22 | 0.29 | 18 | 5.22 | 24.31 | 0.79 | 30.32 | 6.38 | 114.84 | 534.82 | 17.38 | 667.04
31 |  | Vitra Arkitekta atkritumu tvertne 5L, pulēts nerūsējošs terauds, plastmasas ieliktnis, dekoratīvs kvadrātveida perforējums augšdaļā četrās rindās, Augstuma 270mm, diametrs 215mm kods: A44066, vai ekvivalents | kpl | 31 | 0.29 | 18 | 5.22 | 30.16 | 0.79 | 36.17 | 8.99 | 161.82 | 934.96 | 24.49 | 1121.27
32 |  | Taisnstūrveida miskaste 25L, nerūsējošs tērauds, matēts, 370x460x165mm kods: 125115045, vai ekvivalents | kpl | 4 | 0.29 | 18 | 5.22 | 83.41 | 0.79 | 89.42 | 1.16 | 20.88 | 333.64 | 3.16 | 357.68
33 |  | Vitra Marin dubultais pakaramais kods: A44947, vai ekvivalents | kpl | 12 | 0.29 | 18 | 5.22 | 4.79 | 0.79 | 10.8 | 3.48 | 62.64 | 57.48 | 9.48 | 129.6
34 |  | Spogulis 500x900(h), tā apakšējā mala atrodas 1.00 m no grīdas | kpl | 8 | 0.58 | 18 | 10.44 | 17.46 | 1.57 | 29.47 | 4.64 | 83.52 | 139.68 | 12.56 | 235.76
35 |  | Spogulis 1900x900(h), tā apakšējā mala atrodas 1.00 m no grīdas | kpl | 2 | 0.58 | 18 | 10.44 | 47.71 | 1.57 | 59.72 | 1.16 | 20.88 | 95.42 | 3.14 | 119.44
36 |  | Spogulis 2500x900(h), tā apakšējā mala atrodas 1.00 m no grīdas | kpl | 1 | 0.87 | 18 | 15.66 | 60.68 | 2.35 | 78.69 | 0.87 | 15.66 | 60.68 | 2.35 | 78.69
37 |  | Spogulis 2000x900(h), tā apakšējā mala atrodas 1.00 m no grīdas | kpl | 1 | 0.87 | 18 | 15.66 | 49.87 | 2.35 | 67.88 | 0.87 | 15.66 | 49.87 | 2.35 | 67.88
38 |  | Akmens masas virsma matēta RAL 7016 ar maliņu 70 mm, 1900x650 (ar atvērumiem 2 izlietnēm) | kpl | 2 | 8.72 | 18 | 156.96 | 690.02 | 23.54 | 870.52 | 17.44 | 313.92 | 1380.04 | 47.08 | 1741.04
39 |  | Akmens masas virsma matēta RAL 7016 ar maliņu 70 mm, 2500x650 (ar atvērumiem 2 izlietnēm) | kpl | 1 | 10.76 | 18 | 193.68 | 839.75 | 29.05 | 1062.48 | 10.76 | 193.68 | 839.75 | 29.05 | 1062.48
40 |  | Akmens masas virsma matēta RAL 7016 ar maliņu 70 mm, 2000x650 (ar atvērumiem 2 izlietnēm) | kpl | 1 | 8.72 | 18 | 156.96 | 690.02 | 23.54 | 870.52 | 8.72 | 156.96 | 690.02 | 23.54 | 870.52
41 |  | Akmens masas virsma matēta RAL 7016 ar maliņu 70 mm, 2800x450 (pie telpas 1.3. lodziņa) | kpl | 1 | 10.76 | 18 | 193.68 | 793.32 | 29.05 | 1016.05 | 10.76 | 193.68 | 793.32 | 29.05 | 1016.05
42 |  | WC kabīnes ar durvīm LLT 13 mm HPL ( ABET monolītais lamināts) bezrāmju sistēmas kabīnes ar durvīm. Krāsa RAL 7016, augstums no grīdas 2100 mm, durvju platums 700 mm, kabīnes izmers ~910x1200 mm (precizēt būvniecības laikā), stiprinājumi - profilu, stiprinājumu tonis RAL 7016., vai ekvivalents | kpl | 12 | 2.65 | 18 | 47.7 | 279.44 | 10.23 | 337.37 | 31.8 | 572.4 | 3353.28 | 122.76 | 4048.44
42 |  | WC Starpsienas LLT 13 mm HPL ( ABET monolītais lamināts) bezrāmju sistēmas. Krāsa RAL 7016, augstums no grīdas 1200x2100 mm, stiprinājumi - profilu, stiprinājumu tonis RAL 7016., vai ekvivalents | kpl | 10 | 1.28 | 18 | 23.04 | 229.62 | 10.23 | 262.89 | 12.8 | 230.4 | 2296.2 | 102.3 | 2628.9
43 |  | Pisuāru starpsienas LLT 13 mm HPL ( ABET monolītais lamināts) bezrāmju sistēmas starpsienas 600x1500 mm. Krāsa RAL 7016, stiprinājumi - profilu, stiprinājumu tonis RAL 7016., vai ekvivalents | kpl | 2 | 0.96 | 18 | 17.28 | 104.39 | 10.25 | 131.92 | 1.92 | 34.56 | 208.78 | 20.5 | 263.84
44 | 20-00000 | Lifta piegāde un montāža
45 |  | Pasažieru lifta L1 piegāde un montāža, Modelis 3300, ar 1000kg celtspēju; Vadība: vienkāršota lifta vadība, ugunsgrēka vadība BR1, pārslodzes kontrole, balss paziņojums par sasniegto stāvu, gongs, Kabīnes durvis: divdaļīgas automātiskas teleskopiskas durvis ar frekvences regulēšanu VVVF, drošībai - fotoelementu priekškars, platums 900 mm, augstums 2000 mm, slīpēta, nerūsoša tērauda. Šahtas durvis: divdaļīgas automātiskas teleskopiskas durvis, platums 900 mm, augstums 2000 mm, slīpēta, nerūsoša tērauda. Kabīnes apdare: priekšējā siena: slīpēta, nerūsoša tērauda sānu sienas: slīpēta, nerūsoša tērauda griesti: matēta, nerūsoša tērauda, ar iebūvētiem LED gaismekļiem Line, grīda: melna, nodilumizturīga gumija stūrlīstes: anodēta alumīnija grīdlīstes: anodēta alumīnija rokturis: izliekts, pie sānu sienas, spogulis: 900 mm plats, pus kabīnes augstumā, pie aizmugures sienas. Pogaparāti: kabīnes pogaparāts: mikroslēdžu, ar Braila rakstu, segplātne no slīpēta, nerūsoša tērauda ar pārslodzes un kabīnes atrašanās vietas rādītāju, stāvu pogaparāti: mikroslēdžu, segplātne no slīpēta, nerūsoša tērauda, stāvu rādītāji: kabīnes atrašanās vietas un kustības virziena rādītājs visos stāvos, vai ekvivalents | kpl. | 1 | 26.67 | 18 | 480.06 | 22962.24 | 192.04 | 23634.34 | 26.67 | 480.06 | 22962.24 | 192.04 | 23634.34
46 |  | Pasažieru lifta L2 piegāde un montāža, Modelis 5500, ar 2000kg celtspēju; Vadība: vienkāršota lifta vadība, ugunsgrēka vadība BR1, pārslodzes kontrole, balss paziņojums par sasniegto stāvu, gongs, Kabīnes durvis: divdaļīgas automātiskas teleskopiskas durvis ar frekvences regulēšanu VVVF, drošībai - fotoelementu priekškars, platums 1400 mm, augstums 2000 mm, slīpēta, nerūsoša tērauda. Šahtas durvis: divdaļīgas automātiskas teleskopiskas durvis, platums 1400 mm, augstums 2000 mm, slīpēta, nerūsoša tērauda. Kabīnes apdare: priekšējā siena: slīpēta, nerūsoša tērauda sānu sienas: slīpēta, nerūsoša tērauda griesti: matēta, nerūsoša tērauda, ar iebūvētiem LED gaismekļiem Line, grīda: melna, nodilumizturīga gumija stūrlīstes: anodēta alumīnija grīdlīstes: anodēta alumīnija rokturis: izliekts, pie sānu sienas, spogulis, pus kabīnes augstumā, pie aizmugures sienas. Pogaparāti: kabīnes pogaparāts: mikroslēdžu, ar Braila rakstu, segplātne no slīpēta, nerūsoša tērauda ar pārslodzes un kabīnes atrašanās vietas rādītāju, stāvu pogaparāti: mikroslēdžu, segplātne no slīpēta, nerūsoša tērauda, stāvu rādītāji: kabīnes atrašanās vietas un kustības virziena rādītājs visos stāvos, vai ekvivalents | kpl. | 1 | 26.67 | 18 | 480.06 | 37048.32 | 192.04 | 37720.42 | 26.67 | 480.06 | 37048.32 | 192.04 | 37720.42
47 | 20-00000 | Telferu piegāde un montāža
48 |  | Tilta celtnis, piekarināms, ar radio vadību, celspēja 1t, celšanas augstums 7m, laidums 20m, vai ekvivalents | kpl. | 1 | 10 | 18 | 180 | 19213.31 | 80 | 19473.31 | 10 | 180 | 19213.31 | 80 | 19473.31
49 |  | MISIA elektr. ķēžu telfers, celtspēja 0.5t,celšanas augst. 15m., celšanas ātrums 8/2m/min., CE, 400V, pārviet. ātrums 20/5m/min, vai ekvivalents | kpl. | 15 | 10 | 18 | 180 | 1900.82 | 21 | 2101.82 | 150 | 2700 | 28512.3 | 315 | 31527.3
50 |  | Celtņu radiovadāmība, ar sinhronizāciju, 15 resīveri un viena lielā pults, vai ekvivalents | kpl. | 15 | 1 | 18 | 18 | 379.68 | 5 | 402.68 | 15 | 270 | 5695.2 | 75 | 6040.2
51 |  | BUS BAR 40Amp, trolley with towing arm, length 24m, vai ekvivalents | kpl. | 5 | 1 | 18 | 18 | 464.37 | 2 | 484.37 | 5 | 90 | 2321.85 | 10 | 2421.85
52 |  | Telfera/celtņa montāža un instalācijas darbi | kpl. | 16 | 17.67 | 18 | 318.06 | 10 | 8 | 336.06 | 282.72 | 5088.96 | 160 | 128 | 5376.96
53 |  | Celtņu tehniskā pārbaude, kā arī iesniegšana Latvijas tehniskajai uzraudzībai | kpl. | 1 | 63.57 | 18 | 1144.26 | 302.72 | 27.63 | 1474.61 | 63.57 | 1144.26 | 302.72 | 27.63 | 1474.61
54 | Tiešās izmaksas kopā, t. sk. darba devēja sociālais nodoklis (23,59%) | [9 empty] | 946.22 | 17031.96 | 144770.68 | 2159 | 163961.64
Piezīmes:
1. Būvuzņēmējam jāievērtē darbu apjomu sarakstā minēto darbu veikšanai nepieciešamie materiāli un papildus darbi, kas nav minēti šajā sarakstā, bez kuriem nebūtu iespējama būvdarbu tehnoloģiski pareiza un spēkā esošiem normatīviem atbilstoša veikšana pilnā apmērā.
2. Darbu apjomu sarakstu skatīt kopā ar rasējumiem un specifikācijām. Gadījumā, ja darbu apjomi nesakrīt ar rasējumiem vai specifikācijām, par pareiziem jāuzskata rasējumos esošie darbu apjomi.
3. Tāmēs ietvertos konkrēto ražotāju materiālus un izstrādājumus var aizvietot ar ekvivalentiem citu ražotāju materiāliem un izstrādājumiem, saskaņojot ar pasūtītāju, autoruzraugu un būvuzraugu.

## 11. EL
Lokālā tāme Nr. 10
2. Kārta
Elektromontāžas izbūve (EL)
Tāme sastādīta: 2021. gada tirgus cenās, pamatojoties uz EL daļas rasējumiem. Tāmes izmaksas euro | [7 empty] | 164239.48
Nr. p.k. | Kods | Būvdarbu nosaukums | Mērvienība | Daudzums | Vienības izmaksas | [5 empty] | Kopā uz visu apjomu
[5 empty] | laika norma (c/h) | darba samaksas likme (euro/h) | darba alga | būvizstrādājumi | mehānismi | kopā | darb-ietilpība (c/h) | darba alga | būvizstrādājumi | mehānismi | summa
| 1 | 2 | 3 | 4 | 5 | 6 | 7 | 8 | 9 | 10 | 11 | 12 | 13 | 14 | 15
1 | 18-00000 | Sadalenes un komponentu montāža
2 |  | GS sadalnes Individuāla izpildījuma modulāra sadala ar montāžas profiliem IP44 metāla virs apmetuma korpusā ar kombinēto pārspriegumu novadītāju "B+C" (I+II) klases 250A, 380V, ar automātslēdžiem, ar noplūdes strāvas automātslēdžiem, magnētiskiem palaidēju, laika releju, fotosensoru un digitālajiem kontroles skaitītājiem ar pieslēgumu M-BUS kompl. Maģistrālā kabeļa ievads no apakšas pārējo kabeļu ievads no augšas. Skat. shēmu lapā EL-7. | kpl. | 1 | 45.74 | 18 | 823.32 | 3450.61 | 69.12 | 4343.05 | 45.74 | 823.32 | 3450.61 | 69.12 | 4343.05
3 |  | SM1 sadalnes (siltummezgla sadalne) Individuāla izpildījuma modulāra sadala ar montāžas profiliem uz 36mod, IP44 metāla virs apmetuma korpusā ar pārspriegumu novadītāju V20-C/3 + NPE (II kalse), ar automātslēdžiem un noplūdes strāvas automātslēdžiem komplektā Kabeļa ievads no augšas Skat. shēmu lapā EL-8. | kpl. | 1 | 3.92 | 18 | 70.56 | 310.67 | 5.92 | 387.15 | 3.92 | 70.56 | 310.67 | 5.92 | 387.15
4 |  | NS1 sadalnes (spēka nomnieka sadalne) Individuāla izpildījuma modulāra sadala ar montāžas profiliem uz 48mod, IP44 plastmasas zem apmetuma korpusā ar pārspriegumu novadītāju V20-C/3 + NPE (II kalse), ar automātslēdžiem un noplūdes strāvas automātslēdžiem komplektā Kabeļa ievads no augšas Skat. shēmu lapā EL-9. | kpl. | 1 | 3.92 | 18 | 70.56 | 360.59 | 5.92 | 437.07 | 3.92 | 70.56 | 360.59 | 5.92 | 437.07
5 |  | TAS sadalnes (teritorijas apgaisojuma sadalne) Individuāla izpildījuma modulāra sadala ar montāžas profiliem uz 36mod, IP44 metāla virs apmetuma korpusā ar pārspriegumu novadītāju V20-C/3 + NPE (II kalse), ar automātslēdžiem un noplūdes strāvas automātslēdžiem komplektā Kabeļa ievads no augšas Skat. shēmu lapā EL-10. | kpl. | 1 | 3.92 | 18 | 70.56 | 554.76 | 5.92 | 631.24 | 3.92 | 70.56 | 554.76 | 5.92 | 631.24
6 |  | Proj. SS11 un DS11 sadalnes vienā korpusā IP30 84.mod. (metāla korpusa izpildījumā individuāla pasūtījuma un komplektācijas zem apmetuma) SS11 sadalnes (spēka sadalne) Modulāra sadala ar montāžas profiliem ar pārspriegumu novadītāju V20-C/3 + NPE (II kalse), ar automātslēdžiem, noplūdes strāvas automātslēdžiem un magnētiskiem palaidēju kompl. DS11 sadalnes (datoru pieslēgumu spēka sadalne)Modulāra sadala ar montāžas profiliem ar pārspriegumu novadītāju V20-C/3 + NPE (II kalse), un automātslēdžiem komplektā Kabeļa ievads no augšas Skat. shēmu lapā EL-11. | kpl. | 1 | 13.07 | 18 | 235.26 | 865.43 | 19.75 | 1120.44 | 13.07 | 235.26 | 865.43 | 19.75 | 1120.44
7 |  | Proj. SS12, DS12 sadalnes vienā korpusā IP30 60.mod. (metāla korpusa izpildījumā individuāla pasūtījuma un komplektācijas zem apmetuma) SS12 sadalnes (spēka sadalne) Modulāra sadala ar montāžas profiliem ar pārspriegumu novadītāju V20-C/3 + NPE (II kalse), ar automātslēdžiem, noplūdes strāvas automātslēdžiem un magnētiskiem palaidēju kompl. DS12 sadalnes (datoru pieslēgumu spēka sadalne) Modulāra sadala ar montāžas profiliem ar pārspriegumu novadītāju V20-C/3 + NPE (II kalse), un automātslēdžiem komplektā Kabeļa ievads no augšas Skat. shēmu lapā EL-12. | kpl. | 1 | 13.07 | 18 | 235.26 | 981.93 | 19.75 | 1236.94 | 13.07 | 235.26 | 981.93 | 19.75 | 1236.94
8 |  | Proj. SS21 un DS21 sadalnes vienā korpusā IP30 80.mod. (metāla korpusa izpildījumā individuāla pasūtījuma un komplektācijas zem apmetuma) SS21 sadalnes (spēka sadalne) Modulāra sadala ar montāžas profiliem ar pārspriegumu novadītāju V20-C/3 + NPE (II kalse), ar automātslēdžiem, noplūdes strāvas automātslēdžiem un magnētiskiem palaidēju DS21 sadalnes (datoru pieslēgumu spēka sadalne) Modulāra sadala ar montāžas profiliem ar pārspriegumu novadītāju V20-C/3 + NPE (II kalse), un automātslēdžiem komplektā Kabeļa ievads no augšas Skat. shēmu lapā EL-13. | kpl. | 1 | 13.07 | 18 | 235.26 | 1786.33 | 19.75 | 2041.34 | 13.07 | 235.26 | 1786.33 | 19.75 | 2041.34
9 |  | Proj. SS22 un DS22 sadalnes vienā korpusā IP30 60.mod. (metāla korpusa izpildījumā individuāla pasūtījuma un komplektācijas zem apmetuma) SS22 sadalnes (spēka sadalne) Modulāra sadala ar montāžas profiliem ar pārspriegumu novadītāju V20-C/3 + NPE (II kalse), ar automātslēdžiem, noplūdes strāvas automātslēdžiem un magnētiskiem palaidēju kompl. DS22 sadalnes (datoru pieslēgumu spēka sadalne) Modulāra sadala ar montāžas profiliem ar pārspriegumu novadītāju V20-C/3 + NPE (II kalse), un automātslēdžiem komplektā Kabeļa ievads no augšas Skat. shēmu lapā EL-14. | kpl. | 1 | 13.07 | 18 | 235.26 | 993.02 | 19.75 | 1248.03 | 13.07 | 235.26 | 993.02 | 19.75 | 1248.03
10 |  | Proj. SS23 un DS23sadalnes vienā korpusā IP30 60.mod. (metāla korpusa izpildījumā individuāla pasūtījuma un komplektācijas zem apmetuma) SS23 sadalnes (spēka sadalne) Modulāra sadala ar montāžas profiliem ar pārspriegumu novadītāju V20-C/3 + NPE (II kalse), ar automātslēdžiem un noplūdes strāvas automātslēdžiem un magnētiskiem palaidēju kompl. DS23 sadalnes (datoru pieslēgumu spēka sadalne) Modulāra sadala ar montāžas profiliem ar pārspriegumu novadītāju V20-C/3 + NPE (II kalse), un automātslēdžiem komplektā Kabeļa ievads no augšas Skat. shēmu lapā EL-15. | kpl. | 1 | 13.07 | 18 | 235.26 | 782.21 | 19.75 | 1037.22 | 13.07 | 235.26 | 782.21 | 19.75 | 1037.22
11 |  | Potenciāla izlīdzināšanas un zemējuma kopne EBB1 Telpā Nr. 1.13 | kpl. | 1 | 0.78 | 18 | 14.04 | 20.5 | 1.18 | 35.72 | 0.78 | 14.04 | 20.5 | 1.18 | 35.72
12 | 18-00000 | Gaismekļu montāža, Glamox gaismekļus aizstājot ar ekvivalentiem gaismekļiem saskaņot ar arhitektu un pasūtītāja nozīmēto personu
13 |  | Pie sienas vai griestiem stiprināms gaismeklis "IZEJA" ar LED spuldzi 1x1,2W; IP20 un barošanas bloku 1.st. komplektā. (E80-R) | kpl. | 31 | 0.46 | 18 | 8.28 | 26.63 | 0.69 | 35.6 | 14.26 | 256.68 | 825.53 | 21.39 | 1103.6
14 |  | Gaismeklis stiprināms pie griestiem vai kabeļu renes ar LED spuldzem 36W, IP44. (i60-1500 LED 4600 840 OP). | kpl. | 112 | 0.46 | 18 | 8.28 | 39.94 | 0.69 | 48.91 | 51.52 | 927.36 | 4473.28 | 77.28 | 5477.92
15 |  | Gaismeklis iekarams metāla trosītēs LED spuldzem 36W, IP44. (i60-1500 LED 4600 840 OP). Komplektā ar trosītēm | kpl. | 19 | 0.59 | 18 | 10.62 | 43.27 | 0.89 | 54.78 | 11.21 | 201.78 | 822.13 | 16.91 | 1040.82
16 |  | Sienas gaismeklis ar kompaktu luminiscences spuldzi 1x18W, IP44. (Alfa oval). | kpl. | 2 | 0.46 | 18 | 8.28 | 30.18 | 0.69 | 39.15 | 0.92 | 16.56 | 60.36 | 1.38 | 78.3
17 |  | Griestos iebūvēts gaismeklis ar LED spuldzi, 23W, IP20. (D20-R210 LED 1800 G2 840 SM). | kpl. | 163 | 0.59 | 18 | 10.62 | 29.51 | 0.89 | 41.02 | 96.17 | 1731.06 | 4810.13 | 145.07 | 6686.26
18 |  | Griestos iebūvēts gaismeklis ar LED spuldzi, 23W, IP20, ar sprieguma stāvokļa releju un barošanas bloku 1.st. komplektā (D20-R210 LED 1800 G2 840 SM). | kpl. | 31 | 0.59 | 18 | 10.62 | 55.03 | 0.89 | 66.54 | 18.29 | 329.22 | 1705.93 | 27.59 | 2062.74
19 |  | Griestos iebūvēts gaismeklis ar LED spuldzi, IP20, 33W, (C95-S600x600 LED 4800 840 OP). | kpl. | 39 | 0.59 | 18 | 10.62 | 29.96 | 0.89 | 41.47 | 23.01 | 414.18 | 1168.44 | 34.71 | 1617.33
20 |  | Griestos iebūvēts gaismeklis ar LED spuldzi 20W, IP44. (D70-R155 LED 2100 840 SI IP55 OP) | kpl. | 88 | 0.59 | 18 | 10.62 | 29.51 | 0.89 | 41.02 | 51.92 | 934.56 | 2596.88 | 78.32 | 3609.76
21 |  | Pie sienas stiprināms gaismeklis ar LED spuldzi 17W stars 50% uz augšu un 50% uz leju, IP44. (A40-W600 LED 1000 HF 840) | kpl. | 18 | 0.46 | 18 | 8.28 | 52.93 | 0.69 | 61.9 | 8.28 | 149.04 | 952.74 | 12.42 | 1114.2
22 |  | Sienas gaismeklis ar LED spuldzi 9W, IP67. (O84-W210 LED 350 HF 840 1WB BLACK). | kpl. | 8 | 0.46 | 18 | 8.28 | 85.88 | 0.69 | 94.85 | 3.68 | 66.24 | 687.04 | 5.52 | 758.8
23 |  | Sienas gaismeklis ar LED spuldzi 21W, IP20, (D-35-S280 LED 1800 840 Mp). | kpl. | 12 | 0.46 | 18 | 8.28 | 69.68 | 0.69 | 78.65 | 5.52 | 99.36 | 836.16 | 8.28 | 943.8
24 |  | Sienas gaismeklis ar LED spuldzi 21W, IP20, ar sprieguma stāvokļa releju un barošanas bloku 1.st. komplektā. (D-35-S280 LED 1800 840 Mp). | kpl. | 5 | 0.59 | 18 | 10.62 | 95.09 | 0.89 | 106.6 | 2.95 | 53.1 | 475.45 | 4.45 | 533
25 |  | Gaismeklis stiprināms pie griestiem vai kabeļu renes ar LED spuldzi 112W, IP44. (i95-P LED 20000 840 WB CL). | kpl. | 73 | 0.46 | 18 | 8.28 | 159.89 | 0.69 | 168.86 | 33.58 | 604.44 | 11671.97 | 50.37 | 12326.78
26 |  | LED prožektroa gaismeklis O55-W250 LED 6500 DALI 830 ASY ALU IP66, 67W (O5580058321D) | kpl. | 12 | 0.78 | 18 | 14.04 | 23.3 | 1.18 | 38.52 | 9.36 | 168.48 | 279.6 | 14.16 | 462.24
27 | 18-00000 | Slēdžu montāža
28 |  | Vienpola zem apmetuma slēdzis 230V; 10A; IP20 | gb. | 12 | 0.26 | 18 | 4.68 | 2.73 | 0.39 | 7.8 | 3.12 | 56.16 | 32.76 | 4.68 | 93.6
29 |  | Vienpola zem apmetuma slēdzis 230V; 10A; IP44 | gb. | 17 | 0.26 | 18 | 4.68 | 3.62 | 0.39 | 8.69 | 4.42 | 79.56 | 61.54 | 6.63 | 147.73
30 |  | Vienpola virs apmetuma slēdzis 230V; 10A; IP44 | gb. | 4 | 0.33 | 18 | 5.94 | 13.27 | 0.49 | 19.7 | 1.32 | 23.76 | 53.08 | 1.96 | 78.8
31 |  | Divpola zem apmetuma slēdzis 230V; 10A; IP20 | gb. | 13 | 0.26 | 18 | 4.68 | 3.74 | 0.39 | 8.81 | 3.38 | 60.84 | 48.62 | 5.07 | 114.53
32 |  | Divpola zem apmetuma slēdzis 230V; 10A; IP44 | gb. | 18 | 0.26 | 18 | 4.68 | 4.62 | 0.39 | 9.69 | 4.68 | 84.24 | 83.16 | 7.02 | 174.42
33 |  | Vienpola zemapmetuma pārslēdzis 230V; 10A; IP20 | gb. | 30 | 0.26 | 18 | 4.68 | 2.78 | 0.39 | 7.85 | 7.8 | 140.4 | 83.4 | 11.7 | 235.5
34 |  | Vienpola zemapmetuma pārslēdzis 230V; 10A; IP44 | gb. | 11 | 0.26 | 18 | 4.68 | 3.66 | 0.39 | 8.73 | 2.86 | 51.48 | 40.26 | 4.29 | 96.03
35 |  | Vienpola virs apmetuma pārslēdzis 230V; 10A; IP44 | gb. | 7 | 0.33 | 18 | 5.94 | 11.7 | 0.49 | 18.13 | 2.31 | 41.58 | 81.9 | 3.43 | 126.91
36 |  | Slēdzis virs apmetuma (tasterslēdzis) 230V; 10A; IP44 | gb. | 26 | 0.33 | 18 | 5.94 | 10.31 | 0.49 | 16.74 | 8.58 | 154.44 | 268.06 | 12.74 | 435.24
37 |  | Krustslēdzis zem apmetuma 230V; 10A; IP20 | gb. | 1 | 0.26 | 18 | 4.68 | 7.14 | 0.39 | 12.21 | 0.26 | 4.68 | 7.14 | 0.39 | 12.21
38 |  | Rāmītis vienpola zemapmetuma slēdzim | gb. | 76 | 0.1 | 18 | 1.8 | 0.76 | 0.11 | 2.67 | 7.6 | 136.8 | 57.76 | 8.36 | 202.92
39 |  | Rāmītis divpola zemapmetuma slēdzim | gb. | 7 | 0.1 | 18 | 1.8 | 1.26 | 0.11 | 3.17 | 0.7 | 12.6 | 8.82 | 0.77 | 22.19
40 |  | Rāmītis trīsvietīgs zemapmetuma slēdzim | gb. | 4 | 0.1 | 18 | 1.8 | 2.25 | 0.11 | 4.16 | 0.4 | 7.2 | 9 | 0.44 | 16.64
41 |  | Montāžas kārbas slēdžiem z/a | gb. | 102 | 0.08 | 18 | 1.44 | 0.44 | 0.12 | 2 | 8.16 | 146.88 | 44.88 | 12.24 | 204
42 | 18-00000 | Kontaktligzdu montāža
43 |  | 1-vietīga sienas zem apmetuma kontaktligzda 230V, 16A, IP20 ar zemējuma kontaktu un bērnu aizsardzību | gb. | 44 | 0.26 | 18 | 4.68 | 3.02 | 0.39 | 8.09 | 11.44 | 205.92 | 132.88 | 17.16 | 355.96
44 |  | 1-vietīga sienas zem apmetuma kontaktligzda 230V, 16A, IP44 ar zemējuma | gb. | 99 | 0.26 | 18 | 4.68 | 4.38 | 0.39 | 9.45 | 25.74 | 463.32 | 433.62 | 38.61 | 935.55
45 |  | 1-vietīga sienas virs apmetuma kontaktligzda 230V, 16A, IP44 ar zemējuma kontaktu | gb. | 58 | 0.33 | 18 | 5.94 | 2.47 | 0.49 | 8.9 | 19.14 | 344.52 | 143.26 | 28.42 | 516.2
46 |  | 2-vietīga sienas zem apmetuma kontaktligzdu bloks 230V, 16A, IP20 ar zemējuma | gb. | 59 | 0.52 | 18 | 9.36 | 4.4 | 0.79 | 14.55 | 30.68 | 552.24 | 259.6 | 46.61 | 858.45
46a |  |  |  | -43
47 |  | 2-vietīga sienas virs apmetuma kontaktligzdu bloks 230V, 16A, IP20 ar zemējuma | gb. | 2 | 0.65 | 18 | 11.7 | 7.34 | 0.99 | 20.03 | 1.3 | 23.4 | 14.68 | 1.98 | 40.06
48 |  | 2-vietīga sienas zem apmetuma kontaktligzdu bloks 230V, 16A, IP20 ar zemējuma dat.piesl. | gb. | 26 | 0.52 | 18 | 9.36 | 4.4 | 0.79 | 14.55 | 13.52 | 243.36 | 114.4 | 20.54 | 378.3
49 |  | 1-vietīga sienas virs apmetuma kontaktligzda ar iezemējuma kontaktu 400V, 16A, IP44 | gb. | 10 | 0.46 | 18 | 8.28 | 5 | 0.69 | 13.97 | 4.6 | 82.8 | 50 | 6.9 | 139.7
50 |  | 1-vietīga sienas virs apmetuma kontaktligzda ar iezemējuma kontaktu 400V, 32A, IP44 | gb. | 2 | 0.46 | 18 | 8.28 | 6.99 | 0.69 | 15.96 | 0.92 | 16.56 | 13.98 | 1.38 | 31.92
51 |  | 1-vietīga sienas virs apmetuma kontaktligzda ar iezemējuma kontaktu 400V, 64A, IP44 | gb. | 2 | 0.46 | 18 | 8.28 | 23.28 | 0.69 | 32.25 | 0.92 | 16.56 | 46.56 | 1.38 | 64.5
52 |  | Montāžas kārbas kontaktligzdām z/a | gb. | 313 | 0.08 | 18 | 1.44 | 0.44 | 0.12 | 2 | 25.04 | 450.72 | 137.72 | 37.56 | 626
53 |  | Rāmītis vienpola zemapmetuma kontaktligzdai | gb. | 143 | 0.01 | 18 | 0.18 | 0.5 | 0.08 | 0.76 | 1.43 | 25.74 | 71.5 | 11.44 | 108.68
54 |  | Rāmītis divpola zemapmetuma kontaktligzdai | gb. | 228 | 0.01 | 18 | 0.18 | 0.7 | 0.38 | 1.26 | 2.28 | 41.04 | 159.6 | 86.64 | 287.28
55 |  | Ugunsdzēsības krānu poga ar stikliņu | gb. | 8 | 0.46 | 18 | 8.28 | 46.48 | 0.69 | 55.45 | 3.68 | 66.24 | 371.84 | 5.52 | 443.6
56 |  | Marķēšanas uzlīmes datoru kontaktligzdu marķēšanai Marķēšanas uzlīme. poliestera 24 x12mm. Markēšana: lāzerprinteris. vai marķieris. Lapā 160gb (A4). Balta. | gb. | 2 | 4.57 | 18 | 82.26 | 36.18 | 6.91 | 125.35 | 9.14 | 164.52 | 72.36 | 13.82 | 250.7
57 | 18-00000 | Kabeļu montāža
58 |  | Kabelis šķ. 5x16 mm2 NYM-J | m | 336 | 0.09 | 18 | 1.62 | 9.53 | 0.13 | 11.28 | 30.24 | 544.32 | 3202.08 | 43.68 | 3790.08
59 |  | Kabelis šķ. 5x10 mm2 NYM-J | m | 175 | 0.07 | 18 | 1.26 | 5.91 | 0.11 | 7.28 | 12.25 | 220.5 | 1034.25 | 19.25 | 1274
60 |  | Kabelis šķ. 5x6 mm2 NYM-J | m | 618 | 0.06 | 18 | 1.08 | 3.55 | 0.1 | 4.73 | 37.08 | 667.44 | 2193.9 | 61.8 | 2923.14
61 |  | Kabelis šķ. 5x4 mm2 NYM-J | m | 414 | 0.05 | 18 | 0.9 | 2.51 | 0.08 | 3.49 | 20.7 | 372.6 | 1039.14 | 33.12 | 1444.86
62 |  | Kabelis šķ. 5x2,5 mm2 NYM-J | m | 192 | 0.05 | 18 | 0.9 | 1.54 | 0.08 | 2.52 | 9.6 | 172.8 | 295.68 | 15.36 | 483.84
63 |  | Kabelis šķ. 3x4 mm2 NYM-J | m | 366 | 0.05 | 18 | 0.9 | 1.55 | 0.08 | 2.53 | 18.3 | 329.4 | 567.3 | 29.28 | 925.98
64 |  | Kabelis šķ. 4x1,5 mm2 NYM-J | m | 1278 | 0.05 | 18 | 0.9 | 0.81 | 0.08 | 1.79 | 63.9 | 1150.2 | 1035.18 | 102.24 | 2287.62
65 |  | Kabelis šķ. 4x1,0 mm2 NYM-J | m | 135 | 0.05 | 18 | 0.9 | 0.81 | 0.08 | 1.79 | 6.75 | 121.5 | 109.35 | 10.8 | 241.65
66 |  | Kabelis šķ. 3x2,5 mm2 NYM-J | m | 6150 | 0.05 | 18 | 0.9 | 0.96 | 0.08 | 1.94 | 307.5 | 5535 | 5904 | 492 | 11931
67 |  | Kabelis šķ. 3x1,5 mm2 NYM-J | m | 5085 | 0.05 | 18 | 0.9 | 0.58 | 0.08 | 1.56 | 254.25 | 4576.5 | 2949.3 | 406.8 | 7932.6
68 | 18-00000 | Zemējuma kabeļu montāža
69 |  | Fe/Zn 40x4mm | m | 50 | 0.13 | 18 | 2.34 | 1.79 | 0.19 | 4.32 | 6.5 | 117 | 89.5 | 9.5 | 216
70 |  | Kabelis šķ. 1x10 mm2 (dzelteni zaļš) H07V-K | m | 630 | 0.05 | 18 | 0.9 | 1.17 | 0.07 | 2.14 | 31.5 | 567 | 737.1 | 44.1 | 1348.2
71 |  | Kabelis šķ. 1x6 mm2 (dzelteni zaļš) H07V-K | m | 1850 | 0.05 | 18 | 0.9 | 0.71 | 0.07 | 1.68 | 92.5 | 1665 | 1313.5 | 129.5 | 3108
72 | 18-00000 | Signāla kabeļu montāža
73 |  | Kabelis šķ. 2x1,0mm² MMO | m | 180 | 0.05 | 18 | 0.9 | 0.32 | 0.08 | 1.3 | 9 | 162 | 57.6 | 14.4 | 234
74 |  | Kabelis šķ. 7x1,5mm² MMO | m | 10 | 0.05 | 18 | 0.9 | 1.36 | 0.08 | 2.34 | 0.5 | 9 | 13.6 | 0.8 | 23.4
75 |  | Kabelis šķ. 12x1,5mm² MMO | m | 65 | 0.07 | 18 | 1.26 | 2.32 | 0.1 | 3.68 | 4.55 | 81.9 | 150.8 | 6.5 | 239.2
76 | 18-00000 | Ugunsizturīgo kabeļu montāža
77 |  | Kabelis šķ. 3x2,5mm² ugunsizturīgs kab. E30min. NHXH-J FE 180/E30 | m | 60 | 0.07 | 18 | 1.26 | 2.7 | 0.1 | 4.06 | 4.2 | 75.6 | 162 | 6 | 243.6
78 |  | Kabelis šķ. 2x1,0mm² ugunsizturīgs kab. E30min. NHXH-J FE30 180/E30 | m | 795 | 0.07 | 18 | 1.26 | 1.5 | 0.1 | 2.86 | 55.65 | 1001.7 | 1192.5 | 79.5 | 2273.7
79 | 19-00000 | Vājstrāvu kabeļu montāža
80 |  | LAN datu kabelis 4x2x0.5 Cat5e, F/UTP, RJ46 | m | 10 | 0.05 | 18 | 0.9 | 0.33 | 0.08 | 1.31 | 0.5 | 9 | 3.3 | 0.8 | 13.1
81 |  | LAN datu kabelis 4x2x0.5 Cat5e, F/UTP, RJ46 | m | 4 | 0.05 | 18 | 0.9 | 0.33 | 0.08 | 1.31 | 0.2 | 3.6 | 1.32 | 0.32 | 5.24
82 | 18-00000 | Nozarkārbas un palīgmateriāli
83 |  | Instalācijas nozarkārbas IP20 | gb. | 145 | 4.57 | 18 | 82.26 | 114.57 | 6.91 | 203.74 | 662.65 | 11927.7 | 16612.65 | 1001.95 | 29542.3
84 |  | Instalācijas nozarkārbas IP44 | gb. | 85 | 0.65 | 18 | 11.7 | 25.33 | 0.99 | 38.02 | 55.25 | 994.5 | 2153.05 | 84.15 | 3231.7
85 |  | Palīgmateriāli (klemmes, savienojumi, cauruļu stiprinājumi ucc materiāli) | kpl. | 1 | 9.15 | 18 | 164.7 | 422.1 | 13.83 | 600.63 | 9.15 | 164.7 | 422.1 | 13.83 | 600.63
86 |  | Kabeļu Marķējuma plāksne 15x64mm. halogēnbrīvs. -40°C--125°C. UV aizsardzība. (materiāls - PE Poliolefīns). Balts Marķēšana: termoprinteris. vai marķieris. Stiprinājums: savilces | kpl. | 1 | 4.57 | 18 | 82.26 | 114.57 | 6.91 | 203.74 | 4.57 | 82.26 | 114.57 | 6.91 | 203.74
87 |  | Uguns blīvējošās putas PU 2K - COMBO ugunsdro-šās 380ml | gb. | 8 | 0.65 | 18 | 11.7 | 25.33 | 0.99 | 38.02 | 5.2 | 93.6 | 202.64 | 7.92 | 304.16
88 |  | Uguns izturīga Sealfire W1000 CE masa E90 20.kg. | kg | 2 | 0.65 | 18 | 11.7 | 42.21 | 0.99 | 54.9 | 1.3 | 23.4 | 84.42 | 1.98 | 109.8
89 |  | Uguns blīvējošās putas 750ml Sealfire W350 CE 90 | gb. | 4 | 0.65 | 18 | 11.7 | 25.33 | 0.99 | 38.02 | 2.6 | 46.8 | 101.32 | 3.96 | 152.08
90 |  | Ugunsizturīga kabeļa skava E90, Ø10mm kabelim | gb. | 450 | 0.01 | 18 | 0.18 | 0.14 | 0.02 | 0.34 | 4.5 | 81 | 63 | 9 | 153
91 |  | Ugunsizturīga kabeļa skava E90, Ø14mm kabelim | gb. | 230 | 0.01 | 18 | 0.18 | 0.17 | 0.02 | 0.37 | 2.3 | 41.4 | 39.1 | 4.6 | 85.1
92 |  | Skrūve betonam un metālam SBOM5x60. E90 | gb. | 700 | 0.01 | 18 | 0.18 | 0.18 | 0.02 | 0.38 | 7 | 126 | 126 | 14 | 266
93 | 18-00000 | PVC cauruļu montāža
94 |  | Instalācijas caurule gludsienu Ø=20mm ar stiprinājumiem | m | 650 | 0.03 | 18 | 0.54 | 0.27 | 0.05 | 0.86 | 19.5 | 351 | 175.5 | 32.5 | 559
95 |  | Instalācijas caurule gludsienu Ø=16mm ar stiprinājumiem | m | 470 | 0.03 | 18 | 0.54 | 0.2 | 0.05 | 0.79 | 14.1 | 253.8 | 94 | 23.5 | 371.3
96 |  | Instalācijas caurule gofrētā Ø=110mm | m | 75 | 0.09 | 18 | 1.62 | 1.51 | 0.13 | 3.26 | 6.75 | 121.5 | 113.25 | 9.75 | 244.5
97 |  | Instalācijas caurule gofrētā Ø=70mm | m | 45 | 0.07 | 18 | 1.26 | 0.96 | 0.1 | 2.32 | 3.15 | 56.7 | 43.2 | 4.5 | 104.4
98 |  | Instalācijas caurule gofrētā Ø=32mm | m | 135 | 0.03 | 18 | 0.54 | 0.42 | 0.05 | 1.01 | 4.05 | 72.9 | 56.7 | 6.75 | 136.35
99 |  | Instalācijas caurule gofrētā Ø=20mm | m | 1870 | 0.03 | 18 | 0.54 | 0.27 | 0.05 | 0.86 | 56.1 | 1009.8 | 504.9 | 93.5 | 1608.2
100 |  | Instalācijas caurule gofrētā Ø=16mm | m | 1215 | 0.03 | 18 | 0.54 | 0.17 | 0.05 | 0.76 | 36.45 | 656.1 | 206.55 | 60.75 | 923.4
101 | 18-00000 | Kabeļu renes,PVC kabeļu kanālu montāža
102 |  | Kabeļu plaukst MEK 70 ar iekarēm, pagriezieniem un stiprinājumiem (atbalsta kronšteiniem, vītņustieņiem) komplektā | m | 1140 | 0.26 | 18 | 4.68 | 4.88 | 0.39 | 9.95 | 296.4 | 5335.2 | 5563.2 | 444.6 | 11343
103 |  | Kabeļu plaukst KS80-200x60mm ar iekarēm, un stiprinājumiem (atbalsta kronšteiniem, vītņustieņiem) komplektā | m | 60 | 0.46 | 18 | 8.28 | 14.59 | 0.69 | 23.56 | 27.6 | 496.8 | 875.4 | 41.4 | 1413.6
104 |  | Kabeļu plaukst KS80-300x60mm ar iekarēm, pagriezieniem un stiprinājumiem (atbalsta kronšteiniem,vītņustieņiem) komplektā | m | 196 | 0.46 | 18 | 8.28 | 15.49 | 0.69 | 24.46 | 90.16 | 1622.88 | 3036.04 | 135.24 | 4794.16
105 |  | Kabeļu plaukst KS80-600x60mm ar iekarēm, pagriezieniem un stiprinājumiem (atbalsta kronšteiniem, vītņustieņiem) komplektā | m | 14 | 0.46 | 18 | 8.28 | 17.96 | 0.69 | 26.93 | 6.44 | 115.92 | 251.44 | 9.66 | 377.02
106 | 18-00000 | Zibens aizsardzības sistēmas montāža
107 |  | Cinkota apaļdzelzs RD8 | m | 860 | 0.11 | 18 | 1.98 | 0.56 | 0.16 | 2.7 | 94.6 | 1702.8 | 481.6 | 137.6 | 2322
108 |  | Krustojuma savienojums 249/ST | kpl. | 178 | 0.11 | 18 | 1.98 | 1.29 | 0.16 | 3.43 | 19.58 | 352.44 | 229.62 | 28.48 | 610.54
109 |  | Apaļdzelzs stiprinājums uz jumta 165/MBS-8 | kpl. | 268 | 0.11 | 18 | 1.98 | 1.5 | 0.16 | 3.64 | 29.48 | 530.64 | 402 | 42.88 | 975.52
110 |  | Zibens uztvērējs St/Zn ∅20 L=2.0m ar pamatu (pamata tipu precizēt montāžas laikā) | kpl. | 10 | 1.57 | 18 | 28.26 | 36.33 | 2.37 | 66.96 | 15.7 | 282.6 | 363.3 | 23.7 | 669.6
111 |  | Zibens uztvērējs St/Zn ∅20 L=3.0m ar pamatu (pamata tipu precizēt montāžas laikā) | kpl. | 13 | 2.22 | 18 | 39.96 | 42.67 | 3.36 | 85.99 | 28.86 | 519.48 | 554.71 | 43.68 | 1117.87
112 |  | Kompensātors | kpl. | 32 | 0.16 | 18 | 2.88 | 2.04 | 0.24 | 5.16 | 5.12 | 92.16 | 65.28 | 7.68 | 165.12
113 |  | Mērijumu klemes | kpl. | 15 | 0.11 | 18 | 1.98 | 2.55 | 0.16 | 4.69 | 1.65 | 29.7 | 38.25 | 2.4 | 70.35
114 |  | Universāls vadu turētājs Rd 8-10 mm stiprinājuma pie sienas 30mm (177 30 M8) | kpl. | 240 | 0.06 | 18 | 1.08 | 0.75 | 0.1 | 1.93 | 14.4 | 259.2 | 180 | 24 | 463.2
115 |  | Vadu turētājs ar pārliktni, Rd 8-10 mm (113 Z8-10) | kpl. | 346 | 0.02 | 18 | 0.36 | 1.86 | 0.03 | 2.25 | 6.92 | 124.56 | 643.56 | 10.38 | 778.5
116 | 18-00000 | Noteku apsildes sistēmas montāža
117 |  | DEVIreg™ 850 komplektā ar notekas sensoru | kpl. | 1 | 0.26 | 18 | 4.68 | 212.44 | 0.39 | 217.51 | 0.26 | 4.68 | 212.44 | 0.39 | 217.51
118 |  | Apsildes kabelis DEVIsnow™ 20T P=1,2kW, L=60m | kpl. | 1 | 6.27 | 18 | 112.86 | 188.14 | 9.48 | 310.48 | 6.27 | 112.86 | 188.14 | 9.48 | 310.48
119 |  | DEVIgut™ | kpl. | 32 | 0.07 | 18 | 1.26 | 20.56 | 0.1 | 21.92 | 2.24 | 40.32 | 657.92 | 3.2 | 701.44
120 |  | DEVIdrain™ | kpl. | 17 | 0.04 | 18 | 0.72 | 4.25 | 0.06 | 5.03 | 0.68 | 12.24 | 72.25 | 1.02 | 85.51
121 |  | Cinkota metāla ķēde | m | 8.5 | 0.05 | 18 | 0.9 | 3.62 | 0.08 | 4.6 | 0.43 | 7.65 | 30.77 | 0.68 | 39.1
122 | 02-00000 | Darbu apjomi
123 |  | Sienas urbšanas līdz diametram Ø50-110mm | gb. | 12 | 1.31 | 18 | 23.58 | 0.08 | 1.9 | 25.56 | 15.72 | 282.96 | 0.96 | 22.8 | 306.72
124 |  | Sienas urbšanas līdz diametram Ø6-50mm | gb. | 450 | 0.07 | 18 | 1.26 | 0.05 | 0.05 | 1.36 | 31.5 | 567 | 22.5 | 22.5 | 612
125 | Tiešās izmaksas kopā, t. sk. darba devēja sociālais nodoklis (23,59%) | [9 empty] | 3214.02 | 57852.27 | 101407.8 | 4979.41 | 164239.48
Piezīmes:
1. Būvuzņēmējam jāievērtē darbu apjomu sarakstā minēto darbu veikšanai nepieciešamie materiāli un papildus darbi, kas nav minēti šajā sarakstā, bez kuriem nebūtu iespējama būvdarbu tehnoloģiski pareiza un spēkā esošiem normatīviem atbilstoša veikšana pilnā apmērā.
2. Darbu apjomu sarakstu skatīt kopā ar rasējumiem un specifikācijām. Gadījumā, ja darbu apjomi nesakrīt ar rasējumiem vai specifikācijām, par pareiziem jāuzskata rasējumos esošie darbu apjomi.
3. Tāmēs ietvertos konkrēto ražotāju materiālus un izstrādājumus var aizvietot ar ekvivalentiem citu ražotāju materiāliem un izstrādājumiem, saskaņojot ar pasūtītāju, autoruzraugu un būvuzraugu.

## 12.SM
Lokālā tāme Nr. 12
2. Kārta
Siltummezgla SM izbūve
Tāme sastādīta: 2021. gada tirgus cenās, pamatojoties uz SM daļas rasējumiem. Tāmes izmaksas euro | [8 empty] | 15813.11
Nr. p.k. | Kods | Būvdarbu nosaukums | Mērvienība | Daudzums | Vienības izmaksas | [5 empty] | Kopā uz visu apjomu
[5 empty] | laika norma (c/h) | darba samaksas likme (euro/h) | darba alga | būvizstrādājumi | mehānismi | kopā | darb-ietilpība (c/h) | darba alga | būvizstrādājumi | mehānismi | summa
| 1 | 2 | 3 | 4 | 5 | 6 | 7 | 8 | 9 | 10 | 11 | 12 | 13 | 14 | 15
1 | 17-00000 | Siltummezgla izbūve, vai ekvivalents
2 |  | Apkures siltummainis 80 KW XB 37L-1-20 004H7272 | kpl | 1 | 9.43 | 18 | 169.74 | 251.82 | 17.2 | 438.76 | 9.43 | 169.74 | 251.82 | 17.2 | 438.76
3 |  | Karstā ūdens siltummainis 48 KW XB 37H-1-20 004B1707 | kpl | 1 | 9.43 | 18 | 169.74 | 237.09 | 16.19 | 423.02 | 9.43 | 169.74 | 237.09 | 16.19 | 423.02
4 |  | Ventilācijas siltummainis 115 KW XB 12M-1-70 004H7549 | kpl | 1 | 9.43 | 18 | 169.74 | 322.8 | 22.05 | 514.59 | 9.43 | 169.74 | 322.8 | 22.05 | 514.59
5 |  | Siltumskaitītājs Qnom.6 m3/h Dn20 ar bezvadu radio nolasīšanu | kpl | 1 | 6.45 | 18 | 116.1 | 293.3 | 20.03 | 429.43 | 6.45 | 116.1 | 293.3 | 20.03 | 429.43
6 |  | Diferenciāla spiediena regulators AVP DN20 Kvs=6.3 | gb | 1 | 2.48 | 18 | 44.64 | 298.48 | 20.39 | 363.51 | 2.48 | 44.64 | 298.48 | 20.39 | 363.51
7 |  | Procesors ECL310 ar karti A376 | kpl | 1 | 12.4 | 18 | 223.2 | 618.42 | 42.24 | 883.86 | 12.4 | 223.2 | 618.42 | 42.24 | 883.86
8 |  | Regulēšanas vārsts VM2 Dn15 Kvs 2.5 m3/h | gb | 1 | 0.4 | 18 | 7.2 | 145.66 | 9.95 | 162.81 | 0.4 | 7.2 | 145.66 | 9.95 | 162.81
9 |  | Regulēšanas vārsts VS2 Dn25 Kvs 4.4 m3/h | gb | 1 | 0.65 | 18 | 11.7 | 106.64 | 7.28 | 125.62 | 0.65 | 11.7 | 106.64 | 7.28 | 125.62
10 |  | Regulēšanas vārsts VM2 Dn25 Kvs 6.3 m3/h | gb | 1 | 0.65 | 18 | 11.7 | 188.01 | 12.84 | 212.55 | 0.65 | 11.7 | 188.01 | 12.84 | 212.55
11 |  | Izpildmehānisms AMV10 | gb | 1 | 0.4 | 18 | 7.2 | 217.73 | 14.87 | 239.8 | 0.4 | 7.2 | 217.73 | 14.87 | 239.8
12 |  | Izpildmehānisms AMV20 | gb | 1 | 0.4 | 18 | 7.2 | 287.02 | 19.6 | 313.82 | 0.4 | 7.2 | 287.02 | 19.6 | 313.82
13 |  | Izpildmehānisms AMV30 | gb | 1 | 0.4 | 18 | 7.2 | 287.02 | 19.6 | 313.82 | 0.4 | 7.2 | 287.02 | 19.6 | 313.82
14 |  | Ārgaisa temperatūras sensors ESMT | gb | 1 | 0.89 | 18 | 16.02 | 29.57 | 2.02 | 47.61 | 0.89 | 16.02 | 29.57 | 2.02 | 47.61
15 |  | Ūdens temperatūras sensors ESM11 | gb | 5 | 0.89 | 18 | 16.02 | 29.57 | 2.02 | 47.61 | 4.45 | 80.1 | 147.85 | 10.1 | 238.05
16 |  | Ūdens temperatūras sensors ESMU | gb | 1 | 1.39 | 18 | 25.02 | 44.69 | 3.05 | 72.76 | 1.39 | 25.02 | 44.69 | 3.05 | 72.76
17 |  | Apkures cirkulācijas sūknis Magna3 32-80(1x230V) | gb | 1 | 5.95 | 18 | 107.1 | 634.68 | 43.35 | 785.13 | 5.95 | 107.1 | 634.68 | 43.35 | 785.13
18 |  | Karstā ūdens cirkulācijas sūknis Alpha2 25-60N 180 (1x230V) | gb | 1 | 3.47 | 18 | 62.46 | 361.6 | 24.7 | 448.76 | 3.47 | 62.46 | 361.6 | 24.7 | 448.76
19 |  | Ventilācijas cirkulācijas sūknis MAGNA3 50-80F (1x230V) | gb | 1 | 9.43 | 18 | 169.74 | 1297.05 | 88.59 | 1555.38 | 9.43 | 169.74 | 1297.05 | 88.59 | 1555.38
20 |  | Rokas sūknis | gb | 1 | 0.69 | 18 | 12.42 | 117.79 | 8.05 | 138.26 | 0.69 | 12.42 | 117.79 | 8.05 | 138.26
21 |  | Drošības vārsts 3/4" 4 bar | gb | 2 | 0.4 | 18 | 7.2 | 21.7 | 1.48 | 30.38 | 0.8 | 14.4 | 43.4 | 2.96 | 60.76
22 |  | Drošības vārsts 3/4" 10 bar | gb | 1 | 0.4 | 18 | 7.2 | 21.7 | 1.48 | 30.38 | 0.4 | 7.2 | 21.7 | 1.48 | 30.38
23 |  | Ūdens mērītājs 90ºC 2,5 m3/h DN15 | gb | 1 | 0.79 | 18 | 14.22 | 17.98 | 1.23 | 33.43 | 0.79 | 14.22 | 17.98 | 1.23 | 33.43
24 |  | Ūdens mērītājs 30ºC 2,5 m3/h DN15 | gb | 1 | 0.79 | 18 | 14.22 | 17.98 | 1.23 | 33.43 | 0.79 | 14.22 | 17.98 | 1.23 | 33.43
25 |  | Izplešanās trauks NG-100 V=100L 6bar | gb | 2 | 2.08 | 18 | 37.44 | 103.68 | 7.08 | 148.2 | 4.16 | 74.88 | 207.36 | 14.16 | 296.4
26 |  | Ūdens glikola trauks V=50l | gb | 1 | 0.99 | 18 | 17.82 | 71.92 | 4.91 | 94.65 | 0.99 | 17.82 | 71.92 | 4.91 | 94.65
27 |  | Lodveida ventilis iemetinātais DN65 PN25 | gb | 4 | 1.35 | 18 | 24.3 | 65.88 | 4.5 | 94.68 | 5.4 | 97.2 | 263.52 | 18 | 378.72
28 |  | Lodveida ventilis iemetinātais DN50 PN40 | gb | 2 | 0.91 | 18 | 16.38 | 42.86 | 2.93 | 62.17 | 1.82 | 32.76 | 85.72 | 5.86 | 124.34
29 |  | Lodveida ventilis iemetinātais DN40 PN40 | gb | 2 | 0.91 | 18 | 16.38 | 33.49 | 2.29 | 52.16 | 1.82 | 32.76 | 66.98 | 4.58 | 104.32
30 |  | Lodveida ventilis iemetinātais DN32 PN40 | gb | 8 | 0.91 | 18 | 16.38 | 30.16 | 2.06 | 48.6 | 7.28 | 131.04 | 241.28 | 16.48 | 388.8
31 |  | Manometra ventilis Ø1/2" | gb | 26 | 0.4 | 18 | 7.2 | 13.02 | 0.89 | 21.11 | 10.4 | 187.2 | 338.52 | 23.14 | 548.86
32 |  | Lodveida ventilis Ø 3/4" | gb | 28 | 0.4 | 18 | 7.2 | 4.74 | 0.32 | 12.26 | 11.2 | 201.6 | 132.72 | 8.96 | 343.28
33 |  | Lodveida ventilis Ø 1/2" | gb | 14 | 0.4 | 18 | 7.2 | 3.16 | 0.22 | 10.58 | 5.6 | 100.8 | 44.24 | 3.08 | 148.12
34 |  | Lodveida ventilis (bronzas) DN20 | gb | 1 | 0.95 | 18 | 17.1 | 11.36 | 0.78 | 29.24 | 0.95 | 17.1 | 11.36 | 0.78 | 29.24
35 |  | Lodveida ventilis (bronzas) DN32 | gb | 2 | 0.95 | 18 | 17.1 | 11.36 | 0.78 | 29.24 | 1.9 | 34.2 | 22.72 | 1.56 | 58.48
36 |  | Vienvirziena vārsts DN15 | gb | 2 | 0.95 | 18 | 17.1 | 7.87 | 0.54 | 25.51 | 1.9 | 34.2 | 15.74 | 1.08 | 51.02
37 |  | Vienvirziena vārsts k.ūdens DN20 | gb | 1 | 0.4 | 18 | 7.2 | 3.91 | 0.27 | 11.38 | 0.4 | 7.2 | 3.91 | 0.27 | 11.38
38 |  | Vienvirziena vārsts k.ūdens DN32 | gb | 1 | 0.95 | 18 | 17.1 | 7.87 | 0.54 | 25.51 | 0.95 | 17.1 | 7.87 | 0.54 | 25.51
39 |  | Atloku sietiņfiltrs DN65 | gb | 2 | 1.7 | 18 | 30.6 | 100.1 | 6.84 | 137.54 | 3.4 | 61.2 | 200.2 | 13.68 | 275.08
40 |  | Atloku sietiņfiltrs DN50 | gb | 1 | 1.37 | 18 | 24.66 | 40.92 | 2.79 | 68.37 | 1.37 | 24.66 | 40.92 | 2.79 | 68.37
41 |  | Vītņu sietiņfiltrs DN15 | gb | 1 | 0.4 | 18 | 7.2 | 2.86 | 0.19 | 10.25 | 0.4 | 7.2 | 2.86 | 0.19 | 10.25
42 |  | Vītņu sietiņfiltrs (k.ūdens) DN20 | gb | 1 | 0.4 | 18 | 7.2 | 3.7 | 0.25 | 11.15 | 0.4 | 7.2 | 3.7 | 0.25 | 11.15
43 |  | Vītņu sietiņfiltrs (k.ūdens) DN32 | gb | 1 | 0.95 | 18 | 17.1 | 11.75 | 0.8 | 29.65 | 0.95 | 17.1 | 11.75 | 0.8 | 29.65
44 |  | Balansējošais vārsts STAD25 DN25 | gb | 4 | 0.65 | 18 | 11.7 | 44.22 | 3.02 | 58.94 | 2.6 | 46.8 | 176.88 | 12.08 | 235.76
45 |  | Tehniskais manometrs 0-16 bar | gb | 2 | 0.89 | 18 | 16.02 | 22.32 | 1.52 | 39.86 | 1.78 | 32.04 | 44.64 | 3.04 | 79.72
46 |  | Tehniskais manometrs 0-10 bar | gb | 12 | 0.89 | 18 | 16.02 | 22.32 | 1.52 | 39.86 | 10.68 | 192.24 | 267.84 | 18.24 | 478.32
47 |  | Tehniskais termometrs 0-150ºC | gb | 2 | 0.6 | 18 | 10.8 | 15.5 | 1.06 | 27.36 | 1.2 | 21.6 | 31 | 2.12 | 54.72
48 |  | Tehniskais termometrs 0-100ºC | gb | 14 | 0.6 | 18 | 10.8 | 15.5 | 1.06 | 27.36 | 8.4 | 151.2 | 217 | 14.84 | 383.04
49 |  | Tērauda elektrometinātas caurule Ø21,3x2,0 | m | 6 | 0.5 | 18 | 9 | 1.34 | 0.09 | 10.43 | 3 | 54 | 8.04 | 0.54 | 62.58
50 |  | Tērauda elektrometinātas caurule Ø26.9x2.3 | m | 10 | 0.5 | 18 | 9 | 2.26 | 0.15 | 11.41 | 5 | 90 | 22.6 | 1.5 | 114.1
51 |  | Tērauda elektrometinātas caurule Ø42.4x2.6 | m | 24 | 0.62 | 18 | 11.16 | 3.51 | 0.24 | 14.91 | 14.88 | 267.84 | 84.24 | 5.76 | 357.84
52 |  | Tērauda elektrometinātas caurule Ø48.3x2.6 | m | 2 | 0.74 | 18 | 13.32 | 4.44 | 0.3 | 18.06 | 1.48 | 26.64 | 8.88 | 0.6 | 36.12
53 |  | Tērauda elektrometinātas caurule Ø60.3x2.9 | m | 5 | 0.74 | 18 | 13.32 | 5.87 | 0.4 | 19.59 | 3.7 | 66.6 | 29.35 | 2 | 97.95
54 |  | Tērauda elektrometinātas caurule Ø76.9x2.9 | m | 18 | 1.16 | 18 | 20.88 | 7.44 | 0.51 | 28.83 | 20.88 | 375.84 | 133.92 | 9.18 | 518.94
55 |  | Tērauda elektrometinātas caurule Ø88.9x3.2 | m | 2 | 1.16 | 18 | 20.88 | 9.96 | 0.68 | 31.52 | 2.32 | 41.76 | 19.92 | 1.36 | 63.04
56 |  | Vara caurule Ø22x1.0 | m | 3 | 0.45 | 18 | 8.1 | 5.69 | 0.39 | 14.18 | 1.35 | 24.3 | 17.07 | 1.17 | 42.54
57 |  | Vara caurule Ø35x1.5 | m | 5 | 0.6 | 18 | 10.8 | 12.44 | 0.85 | 24.09 | 3 | 54 | 62.2 | 4.25 | 120.45
58 |  | Siltumizolācija Hvac Section AluCoat T22-20 | m | 9 | 0.22 | 18 | 3.96 | 2.19 | 0.15 | 6.3 | 1.98 | 35.64 | 19.71 | 1.35 | 56.7
59 |  | Siltumizolācija Hvac Section AluCoat T28-20 | m | 10 | 0.22 | 18 | 3.96 | 2.6 | 0.18 | 6.74 | 2.2 | 39.6 | 26 | 1.8 | 67.4
60 |  | Siltumizolācija Hvac Section AluCoat T35-20 | m | 5 | 0.22 | 18 | 3.96 | 3.65 | 0.25 | 7.86 | 1.1 | 19.8 | 18.25 | 1.25 | 39.3
61 |  | Siltumizolācija Hvac Section AluCoat T42-30 | m | 24 | 0.22 | 18 | 3.96 | 3.87 | 0.26 | 8.09 | 5.28 | 95.04 | 92.88 | 6.24 | 194.16
62 |  | Siltumizolācija Hvac Section AluCoat T48-30 | m | 2 | 0.22 | 18 | 3.96 | 3.95 | 0.27 | 8.18 | 0.44 | 7.92 | 7.9 | 0.54 | 16.36
63 |  | Siltumizolācija Hvac Section AluCoat T60-30 | m | 5 | 0.25 | 18 | 4.5 | 4.26 | 0.29 | 9.05 | 1.25 | 22.5 | 21.3 | 1.45 | 45.25
64 |  | Siltumizolācija Hvac Section AluCoat T76-80 | m | 2 | 0.27 | 18 | 4.86 | 8.61 | 0.59 | 14.06 | 0.54 | 9.72 | 17.22 | 1.18 | 28.12
65 |  | Siltumizolācija Hvac Section AluCoat T76-50 | m | 16 | 0.27 | 18 | 4.86 | 8.61 | 0.59 | 14.06 | 4.32 | 77.76 | 137.76 | 9.44 | 224.96
66 |  | Siltumizolācija Hvac Section AluCoat T89-40 | m | 2 | 0.27 | 18 | 4.86 | 9.2 | 0.63 | 14.69 | 0.54 | 9.72 | 18.4 | 1.26 | 29.38
67 |  | Krāsa 2 kārtas NEOSPRINT 30 | kg | 2 | 1.19 | 18 | 21.42 | 12.4 | 0.85 | 34.67 | 2.38 | 42.84 | 24.8 | 1.7 | 69.34
68 |  | Gruntējuma viena kārta URF-0110 | kg | 1 | 1.19 | 18 | 21.42 | 12.4 | 0.85 | 34.67 | 1.19 | 21.42 | 12.4 | 0.85 | 34.67
69 |  | Tērauda cauruļu veidgabali | kpl | 1 | 7.42 | 18 | 133.56 | 309.31 | 21.13 | 464 | 7.42 | 133.56 | 309.31 | 21.13 | 464
70 |  | Vara cauruļu veidgabali | kpl | 1 | 1.28 | 18 | 23.04 | 79.9 | 5.46 | 108.4 | 1.28 | 23.04 | 79.9 | 5.46 | 108.4
71 |  | Cauruļu stiprinājumi | kpl | 1 | 2.23 | 18 | 40.14 | 93 | 6.35 | 139.49 | 2.23 | 40.14 | 93 | 6.35 | 139.49
72 |  | Marķēšanas materiāli | kpl | 1 | 4.46 | 18 | 80.28 | 31 | 2.12 | 113.4 | 4.46 | 80.28 | 31 | 2.12 | 113.4
73 |  | Hidrauliskā pārbaude | kpl | 1 | 2.5 | 18 | 45 | 3 | 0.24 | 48.24 | 2.5 | 45 | 3 | 0.24 | 48.24
74 |  | Izpilddokumentācija | kpl | 1 | 12.4 | 18 | 223.2 | 93 | 6.35 | 322.55 | 12.4 | 223.2 | 93 | 6.35 | 322.55
75 |  | Elektrokomutācijas kabeļu komplekts | kpl | 1 | 8.56 | 18 | 154.08 | 139.5 | 9.53 | 303.11 | 8.56 | 154.08 | 139.5 | 9.53 | 303.11
76 | Tiešās izmaksas kopā, t. sk. darba devēja sociālais nodoklis (23,59%) | [9 empty] | 283.2 | 5097.6 | 10030.48 | 685.03 | 15813.11
Piezīmes:
1. Būvuzņēmējam jāievērtē darbu apjomu sarakstā minēto darbu veikšanai nepieciešamie materiāli un papildus darbi, kas nav minēti šajā sarakstā, bez kuriem nebūtu iespējama būvdarbu tehnoloģiski pareiza un spēkā esošiem normatīviem atbilstoša veikšana pilnā apmērā.
2. Darbu apjomu sarakstu skatīt kopā ar rasējumiem un specifikācijām. Gadījumā, ja darbu apjomi nesakrīt ar rasējumiem vai specifikācijām, par pareiziem jāuzskata rasējumos esošie darbu apjomi.
3. Tāmēs ietvertos konkrēto ražotāju materiālus un izstrādājumus var aizvietot ar ekvivalentiem citu ražotāju materiāliem un izstrādājumiem, saskaņojot ar pasūtītāju, autoruzraugu un būvuzraugu.

## 13.UK
Lokālā tāme Nr. 13
2. Kārta
Kanalizācijas sistēmas izbūve K1;K2 un K4
Tāme sastādīta: 2021. gada tirgus cenās, pamatojoties uz SM daļas rasējumiem. Tāmes izmaksas euro | [8 empty] | 21422.71
Nr. p.k. | Kods | Būvdarbu nosaukums | Mērvienība | Daudzums | Vienības izmaksas | [5 empty] | Kopā uz visu apjomu
[5 empty] | laika norma (c/h) | darba samaksas likme (euro/h) | darba alga | būvizstrādājumi | mehānismi | kopā | darb-ietilpība (c/h) | darba alga | būvizstrādājumi | mehānismi | summa
| 1 | 2 | 3 | 4 | 5 | 6 | 7 | 8 | 9 | 10 | 11 | 12 | 13 | 14 | 15
1 | 16-00000 | Kanalizācijas sistēmas izbūve, vai ekvivalents
2 |  | K1 izbūve
4 |  | Plastmasas caurule d50 | m | 140 | 0.2 | 18 | 3.6 | 1.23 | 0.53 | 5.36 | 28 | 504 | 172.2 | 74.2 | 750.4
5 |  | Plastmasas caurule d75 | m | 18 | 0.23 | 18 | 4.14 | 1.87 | 0.6 | 6.61 | 4.14 | 74.52 | 33.66 | 10.8 | 118.98
6 |  | Plastmasas caurule d110 | m | 210 | 0.36 | 18 | 6.48 | 2.89 | 0.98 | 10.35 | 75.6 | 1360.8 | 606.9 | 205.8 | 2173.5
7 |  | Ventilācijas caurule ar uzgali d110 | gab | 4 | 0.23 | 18 | 4.14 | 6.5 | 0.61 | 11.25 | 0.92 | 16.56 | 26 | 2.44 | 45
8 |  | Revīzija d50 | gab | 1 | 0.13 | 18 | 2.34 | 1.14 | 0.36 | 3.84 | 0.13 | 2.34 | 1.14 | 0.36 | 3.84
9 |  | Revīzija d75 | gab | 3 | 0.13 | 18 | 2.34 | 1.59 | 0.36 | 4.29 | 0.39 | 7.02 | 4.77 | 1.08 | 12.87
10 |  | Revīzija d110 | gab | 9 | 0.13 | 18 | 2.34 | 2.21 | 0.36 | 4.91 | 1.17 | 21.06 | 19.89 | 3.24 | 44.19
11 |  | Revīzijas ugunsdroša lūkas 300x300 F90, /šahtas sienā/ | gab | 13 | 0.43 | 18 | 7.74 | 54.03 | 1.92 | 63.69 | 5.59 | 100.62 | 702.39 | 24.96 | 827.97
12 |  | Traps HL80.1 d50 | kpl | 3 | 0.65 | 18 | 11.7 | 16.76 | 1.77 | 30.23 | 1.95 | 35.1 | 50.28 | 5.31 | 90.69
13 |  | Ugunsdrošības manžetes d50 | gab | 1 | 0.16 | 18 | 2.88 | 11.16 | 0.44 | 14.48 | 0.16 | 2.88 | 11.16 | 0.44 | 14.48
14 |  | Ugunsdrošības manžetes d75 | gab | 2 | 0.2 | 18 | 3.6 | 14.13 | 0.53 | 18.26 | 0.4 | 7.2 | 28.26 | 1.06 | 36.52
15 |  | Ugunsdrošības manžetes d110 | gab | 11 | 0.23 | 18 | 4.14 | 17.94 | 0.61 | 22.69 | 2.53 | 45.54 | 197.34 | 6.71 | 249.59
16 |  | Trejgabals d50/50 | gab | 22 | 0.13 | 18 | 2.34 | 0.85 | 0.36 | 3.55 | 2.86 | 51.48 | 18.7 | 7.92 | 78.1
17 |  | Trejgabals d50/75 | gab | 12 | 0.13 | 18 | 2.34 | 1.22 | 0.36 | 3.92 | 1.56 | 28.08 | 14.64 | 4.32 | 47.04
18 |  | Trejgabals d50/110 | gab | 26 | 0.13 | 18 | 2.34 | 1.47 | 0.36 | 4.17 | 3.38 | 60.84 | 38.22 | 9.36 | 108.42
19 |  | Trejgabals d75/110 | gab | 2 | 0.13 | 18 | 2.34 | 2.59 | 0.36 | 5.29 | 0.26 | 4.68 | 5.18 | 0.72 | 10.58
20 |  | Trejgabals d110/110 | gab | 40 | 0.13 | 18 | 2.34 | 1.83 | 0.36 | 4.53 | 5.2 | 93.6 | 73.2 | 14.4 | 181.2
21 |  | Līkums d50 | gab | 55 | 0.13 | 18 | 2.34 | 0.41 | 0.36 | 3.11 | 7.15 | 128.7 | 22.55 | 19.8 | 171.05
22 |  | Līkums d75 | gab | 3 | 0.13 | 18 | 2.34 | 0.87 | 0.36 | 3.57 | 0.39 | 7.02 | 2.61 | 1.08 | 10.71
23 |  | Līkums d110 | gab | 26 | 0.13 | 18 | 2.34 | 1.26 | 0.36 | 3.96 | 3.38 | 60.84 | 32.76 | 9.36 | 102.96
24 |  | Pāreja d50/110 | gab | 8 | 0.13 | 18 | 2.34 | 0.69 | 0.36 | 3.39 | 1.04 | 18.72 | 5.52 | 2.88 | 27.12
25 |  | Noslēgtapa tīrīšanai d50 | gab | 3 | 0.1 | 18 | 1.8 | 0.27 | 0.27 | 2.34 | 0.3 | 5.4 | 0.81 | 0.81 | 7.02
26 |  | Noslēgtapa tīrīšanai d75 | gab | 1 | 0.1 | 18 | 1.8 | 0.34 | 0.27 | 2.41 | 0.1 | 1.8 | 0.34 | 0.27 | 2.41
27 |  | Noslēgtapa tīrīšanai d110 | gab | 19 | 0.1 | 18 | 1.8 | 0.41 | 0.27 | 2.48 | 1.9 | 34.2 | 7.79 | 5.13 | 47.12
28 |  | K2 izbūve, vai ekvivalents
29 |  | Plastmasas caurule d110 | m | 216 | 0.36 | 18 | 6.48 | 2.85 | 0.98 | 10.31 | 77.76 | 1399.68 | 615.6 | 211.68 | 2226.96
30 |  | Siltumizolācija ISOTEK KK-AL-30 d110 | m | 183 | 0.16 | 18 | 2.88 | 9.56 | 0.42 | 12.86 | 29.28 | 527.04 | 1749.48 | 76.86 | 2353.38
31 |  | Plastmasas caurule d160 | m | 34 | 0.45 | 18 | 8.1 | 5.62 | 1.21 | 14.93 | 15.3 | 275.4 | 191.08 | 41.14 | 507.62
32 |  | Plastmasas caurule d200 | m | 2 | 0.51 | 18 | 9.18 | 9.33 | 1.37 | 19.88 | 1.02 | 18.36 | 18.66 | 2.74 | 39.76
33 |  | Revīzija d110 | gab | 13 | 0.13 | 18 | 2.34 | 3.33 | 0.36 | 6.03 | 1.69 | 30.42 | 43.29 | 4.68 | 78.39
34 |  | Noslēgtapa tīrīšanai d110 | gab | 4 | 0.1 | 18 | 1.8 | 0.65 | 0.27 | 2.72 | 0.4 | 7.2 | 2.6 | 1.08 | 10.88
35 |  | Noslēgtapa tīrīšanai d160 | gab | 3 | 0.1 | 18 | 1.8 | 1.35 | 0.27 | 3.42 | 0.3 | 5.4 | 4.05 | 0.81 | 10.26
36 |  | Noslēgtapa tīrīšanai d200 | gab | 1 | 0.1 | 18 | 1.8 | 2.33 | 0.27 | 4.4 | 0.1 | 1.8 | 2.33 | 0.27 | 4.4
37 |  | Līknis d110 | gab | 21 | 0.13 | 18 | 2.34 | 1.51 | 0.36 | 4.21 | 2.73 | 49.14 | 31.71 | 7.56 | 88.41
38 |  | Līknis d160 | gab | 1 | 0.13 | 18 | 2.34 | 3.83 | 0.36 | 6.53 | 0.13 | 2.34 | 3.83 | 0.36 | 6.53
39 |  | Līknis d200 | gab | 1 | 0.13 | 18 | 2.34 | 7.12 | 0.36 | 9.82 | 0.13 | 2.34 | 7.12 | 0.36 | 9.82
40 |  | Trejgabals d110/110 | gab | 7 | 0.13 | 18 | 2.34 | 2.45 | 0.36 | 5.15 | 0.91 | 16.38 | 17.15 | 2.52 | 36.05
41 |  | Trejgabals d110/160 | gab | 3 | 0.13 | 18 | 2.34 | 4.87 | 0.36 | 7.57 | 0.39 | 7.02 | 14.61 | 1.08 | 22.71
42 |  | Trejgabals d110/200 | gab | 2 | 0.13 | 18 | 2.34 | 8.49 | 0.36 | 11.19 | 0.26 | 4.68 | 16.98 | 0.72 | 22.38
43 |  | Trejgabals d160/200 | gab | 1 | 0.13 | 18 | 2.34 | 12.19 | 0.36 | 14.89 | 0.13 | 2.34 | 12.19 | 0.36 | 14.89
44 |  | Ugunsdrošibas manžētes d110 | gab | 21 | 0.23 | 18 | 4.14 | 17.94 | 0.61 | 22.69 | 4.83 | 86.94 | 376.74 | 12.81 | 476.49
45 |  | Revīzijas lūkas 300x300 /šahtas sienā/ | gab | 13 | 0.29 | 18 | 5.22 | 8.2 | 0.29 | 13.71 | 3.77 | 67.86 | 106.6 | 3.77 | 178.23
46 |  | Lietus ūdens uztveršanas piltuve d110 ar apsildes kabeli HL 63.1P/1 | gab | 8 | 2.94 | 18 | 52.92 | 257.48 | 11.77 | 322.17 | 23.52 | 423.36 | 2059.84 | 94.16 | 2577.36
47 |  | Lietus ūdens uztveršanas piltuve d110 ar apsildes kabeli HL 64.1P/1 ( precizēt būvniecībā laikā) | gab | 7 | 2.94 | 18 | 52.92 | 238.24 | 7.94 | 299.1 | 20.58 | 370.44 | 1667.68 | 55.58 | 2093.7
48 |  | Kompensācijas uzmava d110 | gab | 15 | 0.13 | 18 | 2.34 | 3.3 | 0.36 | 6 | 1.95 | 35.1 | 49.5 | 5.4 | 90
49 |  | K4 izbūve, vai ekvivalents
50 |  | Plastmasas caurule d25 | m | 20 | 0.1 | 18 | 1.8 | 0.95 | 0.28 | 3.03 | 2 | 36 | 19 | 5.6 | 60.6
51 |  | Plastmasas caurule d32 | m | 77 | 0.1 | 18 | 1.8 | 0.95 | 0.28 | 3.03 | 7.7 | 138.6 | 73.15 | 21.56 | 233.31
52 |  | Plastmasas caurule d40 | m | 35 | 0.16 | 18 | 2.88 | 1.01 | 0.44 | 4.33 | 5.6 | 100.8 | 35.35 | 15.4 | 151.55
53 |  | Kondensāta novadīšana pieslēgšanasmezgl /sifons/ d32/40 HL136N | gab | 5 | 0.33 | 18 | 5.94 | 24.13 | 0.88 | 30.95 | 1.65 | 29.7 | 120.65 | 4.4 | 154.75
54 |  | Kondensāta novadīšana pieslēgšanas mezgls /sifons/ d40 HL136.3 | gab | 3 | 0.33 | 18 | 5.94 | 24.13 | 0.88 | 30.95 | 0.99 | 17.82 | 72.39 | 2.64 | 92.85
55 |  | Trejgabals d32/32 | gab | 3 | 0.13 | 18 | 2.34 | 0.85 | 0.36 | 3.55 | 0.39 | 7.02 | 2.55 | 1.08 | 10.65
56 |  | Trejgabals d40/32 | gab | 5 | 0.13 | 18 | 2.34 | 0.85 | 0.36 | 3.55 | 0.65 | 11.7 | 4.25 | 1.8 | 17.75
57 |  | Trejgabals d40/40 | gab | 1 | 0.13 | 18 | 2.34 | 0.85 | 0.36 | 3.55 | 0.13 | 2.34 | 0.85 | 0.36 | 3.55
58 |  | Līkums d32 | gab | 10 | 0.13 | 18 | 2.34 | 0.4 | 0.36 | 3.1 | 1.3 | 23.4 | 4 | 3.6 | 31
59 |  | Līkums d40 | gab | 5 | 0.13 | 18 | 2.34 | 0.41 | 0.36 | 3.11 | 0.65 | 11.7 | 2.05 | 1.8 | 15.55
60 |  | Pāreja d25/32 | gab | 16 | 0.13 | 18 | 2.34 | 0.45 | 0.36 | 3.15 | 2.08 | 37.44 | 7.2 | 5.76 | 50.4
61 |  | Pāreja d32/40 | gab | 4 | 0.13 | 18 | 2.34 | 0.45 | 0.36 | 3.15 | 0.52 | 9.36 | 1.8 | 1.44 | 12.6
62 |  | Pāreja d32/50 | gab | 5 | 0.13 | 18 | 2.34 | 0.37 | 0.36 | 3.07 | 0.65 | 11.7 | 1.85 | 1.8 | 15.35
63 |  | Pāreja d40/50 | gab | 3 | 0.13 | 18 | 2.34 | 0.45 | 0.36 | 3.15 | 0.39 | 7.02 | 1.35 | 1.08 | 9.45
64 |  | Pāreja d50/75 | gab | 2 | 0.13 | 18 | 2.34 | 0.69 | 0.36 | 3.39 | 0.26 | 4.68 | 1.38 | 0.72 | 6.78
65 |  | Pāreja d50/110 | gab | 5 | 0.13 | 18 | 2.34 | 0.69 | 0.36 | 3.39 | 0.65 | 11.7 | 3.45 | 1.8 | 16.95
66 |  | Vispārīgie darbi
67 |  | Cauruļvadu stiprinājumi | kpl | 1 | 32 | 18 | 576 | 1447.25 | 86.42 | 2109.67 | 32 | 576 | 1447.25 | 86.42 | 2109.67
68 |  | Hidrauliskā pārbaudes darbi | kpl | 1 | 9.83 | 18 | 176.94 | 0.05 | 17.65 | 194.64 | 9.83 | 176.94 | 0.05 | 17.65 | 194.64
69 |  | Caurumu izveide un aizdare | kpl | 1 | 3.6 | 18 | 64.8 | 0.08 | 232.8 | 297.68 | 3.6 | 64.8 | 0.08 | 232.8 | 297.68
70 |  | Palīgmateriāli | kpl | 1 | 25.11 | 18 | 451.98 | 1135.69 | 67.82 | 1655.49 | 25.11 | 451.98 | 1135.69 | 67.82 | 1655.49
71 |  | Izpilddokumentācijas izstrāde | kpl | 1 | 4.58 | 18 | 82.44 | 177.36 | 12.36 | 272.16 | 4.58 | 82.44 | 177.36 | 12.36 | 272.16
72 | Tiešās izmaksas kopā, t. sk. darba devēja sociālais nodoklis (23,59%) | [9 empty] | 434.41 | 7819.38 | 12179.05 | 1424.28 | 21422.71
Piezīmes:
1. Būvuzņēmējam jāievērtē darbu apjomu sarakstā minēto darbu veikšanai nepieciešamie materiāli un papildus darbi, kas nav minēti šajā sarakstā, bez kuriem nebūtu iespējama būvdarbu tehnoloģiski pareiza un spēkā esošiem normatīviem atbilstoša veikšana pilnā apmērā.
2. Darbu apjomu sarakstu skatīt kopā ar rasējumiem un specifikācijām. Gadījumā, ja darbu apjomi nesakrīt ar rasējumiem vai specifikācijām, par pareiziem jāuzskata rasējumos esošie darbu apjomi.
3. Tāmēs ietvertos konkrēto ražotāju materiālus un izstrādājumus var aizvietot ar ekvivalentiem citu ražotāju materiāliem un izstrādājumiem, saskaņojot ar pasūtītāju, autoruzraugu un būvuzraugu.

## 14. Ū1 un Ū2
Lokālā tāme Nr. 14
2. Kārta
Ūdensvada (Ū1 un S3;S4) izbūve
Tāme sastādīta: 2021. gada tirgus cenās, pamatojoties uz ŪK daļas rasējumiem. Tāmes izmaksas euro | [7 empty] | 40104.5
Nr. p.k. | Kods | Būvdarbu nosaukums | Mērvienība | Daudzums | Vienības izmaksas | [5 empty] | Kopā uz visu apjomu
[5 empty] | laika norma (c/h) | darba samaksas likme (euro/h) | darba alga | būvizstrādājumi | mehānismi | kopā | darb-ietilpība (c/h) | darba alga | būvizstrādājumi | mehānismi | summa
| 1 | 2 | 3 | 4 | 5 | 6 | 7 | 8 | 9 | 10 | 11 | 12 | 13 | 14 | 15
1 | 14-00000 | Ūdensvada "Ū1" izbūve, vai ekvivalents
2 |  | Tērauda cinkotā caurule ar stiprinājumiem dn65 | m | 175 | 0.5 | 18 | 9 | 10.15 | 1.34 | 20.49 | 87.5 | 1575 | 1776.25 | 234.5 | 3585.75
3 |  | Pretkondensāta izolācija Armaflex b=13mm dn65 | m | 175 | 0.13 | 18 | 2.34 | 1.61 | 0.36 | 4.31 | 22.75 | 409.5 | 281.75 | 63 | 754.25
4 |  | Tērauda cinkotā caurule ar stiprinājumiem dn50 | m | 20 | 0.38 | 18 | 6.84 | 6.82 | 1.04 | 14.7 | 7.6 | 136.8 | 136.4 | 20.8 | 294
5 |  | Pretkondensāta izolācija Armaflex b=13mm dn50 | m | 20 | 0.13 | 18 | 2.34 | 1.3 | 0.36 | 4 | 2.6 | 46.8 | 26 | 7.2 | 80
6 |  | Tērauda cinkotā caurule ar stiprinājumiem dn40 | m | 7 | 0.29 | 18 | 5.22 | 5.37 | 0.78 | 11.37 | 2.03 | 36.54 | 37.59 | 5.46 | 79.59
7 |  | Pretkondensāta izolācija Armaflex b=13mm dn40 | m | 7 | 0.13 | 18 | 2.34 | 0.96 | 0.36 | 3.66 | 0.91 | 16.38 | 6.72 | 2.52 | 25.62
8 |  | Tērauda cinkotā caurule ar stiprinājumiem dn25 | m | 60 | 0.25 | 18 | 4.5 | 3.7 | 0.67 | 8.87 | 15 | 270 | 222 | 40.2 | 532.2
9 |  | Pretkondensāta izolācija Armaflex b=13mm dn25 | m | 52 | 0.13 | 18 | 2.34 | 0.74 | 0.36 | 3.44 | 6.76 | 121.68 | 38.48 | 18.72 | 178.88
10 |  | Tērauda cinkotā caurule ar stiprinājumiem dn20 | m | 80 | 0.23 | 18 | 4.14 | 2.6 | 0.61 | 7.35 | 18.4 | 331.2 | 208 | 48.8 | 588
11 |  | Pretkondensāta izolācija Armaflex b=13mm dn20 | m | 70 | 0.13 | 18 | 2.34 | 0.65 | 0.36 | 3.35 | 9.1 | 163.8 | 45.5 | 25.2 | 234.5
12 |  | Tērauda cinkotā caurule ar stiprinājumiem dn15 | m | 193 | 0.21 | 18 | 3.78 | 1.81 | 0.57 | 6.16 | 40.53 | 729.54 | 349.33 | 110.01 | 1188.88
13 |  | Pretkondensāta izolācija Armaflex b=13mm dn15 | m | 10 | 0.13 | 18 | 2.34 | 0.5 | 0.36 | 3.2 | 1.3 | 23.4 | 5 | 3.6 | 32
14 |  | Aizbīdnis d100 | gab | 1 | 1.47 | 18 | 26.46 | 163.43 | 3.96 | 193.85 | 1.47 | 26.46 | 163.43 | 3.96 | 193.85
15 |  | Aizbīdnis d65 | gab | 9 | 1.17 | 18 | 21.06 | 125.09 | 3.17 | 149.32 | 10.53 | 189.54 | 1125.81 | 28.53 | 1343.88
16 |  | Noslēgventīlis d40 | gab | 2 | 0.36 | 18 | 6.48 | 20.23 | 0.97 | 27.68 | 0.72 | 12.96 | 40.46 | 1.94 | 55.36
17 |  | Noslēgventīlis d25 | gab. | 19 | 0.24 | 18 | 4.32 | 9.57 | 0.66 | 14.55 | 4.56 | 82.08 | 181.83 | 12.54 | 276.45
18 |  | Noslēgventīlis d20 | gab. | 10 | 0.23 | 18 | 4.14 | 6.14 | 0.6 | 10.88 | 2.3 | 41.4 | 61.4 | 6 | 108.8
19 |  | Noslēgventīlis d15 | gab. | 74 | 0.2 | 18 | 3.6 | 3.96 | 0.55 | 8.11 | 14.8 | 266.4 | 293.04 | 40.7 | 600.14
20 |  | Laistīšanas krāns āra (siltināta niša) ,OD25 ar lokano, šluteni L = 30m,ar aizbidni pirms laistišanas krana, komplekta ar ara luku 330x330 un sledzeni | kpl | 4 | 1.3 | 18 | 23.4 | 122.93 | 3.51 | 149.84 | 5.2 | 93.6 | 491.72 | 14.04 | 599.36
21 |  | Laistišanas krāns d15 | kpl | 4 | 0.2 | 18 | 3.6 | 7.24 | 0.56 | 11.4 | 0.8 | 14.4 | 28.96 | 2.24 | 45.6
22 |  | Ugunsdzēsības krāns d50 ar rokas stobru un šļuteni L=20m un ug.krāna kaste 520x390x180 | gab. | 8 | 0.98 | 18 | 17.64 | 113.34 | 2.64 | 133.62 | 7.84 | 141.12 | 906.72 | 21.12 | 1068.96
23 | 14-00000 | S3, S4 izbūve, vai ekvivalents
24 |  | Nerūsējoša un ķīmiski izturīga tērauda caurule ar stiprinājumiem dn40 | m | 5 | 0.92 | 18 | 16.56 | 20.19 | 2.48 | 39.23 | 4.6 | 82.8 | 100.95 | 12.4 | 196.15
25 |  | Siltumizolācija Armaflex b=19mm dn40 | m | 5 | 0.13 | 18 | 2.34 | 2.15 | 0.36 | 4.85 | 0.65 | 11.7 | 10.75 | 1.8 | 24.25
26 |  | Nerūsējoša un ķīmiski izturīga tērauda caurule ar stiprinājumiem dn32 | m | 62 | 0.54 | 18 | 9.72 | 14.23 | 1.45 | 25.4 | 33.48 | 602.64 | 882.26 | 89.9 | 1574.8
27 |  | Siltumizolācija Armaflex b=19mm dn32 | m | 62 | 0.13 | 18 | 2.34 | 1.93 | 0.36 | 4.63 | 8.06 | 145.08 | 119.66 | 22.32 | 287.06
28 |  | Nerūsējoša un ķīmiski izturīga tērauda caurule ar stiprinājumiem dn25 | m | 75 | 0.48 | 18 | 8.64 | 8.11 | 1.31 | 18.06 | 36 | 648 | 608.25 | 98.25 | 1354.5
29 |  | Siltumizolācija Armaflex b=19mm dn25 | m | 75 | 0.13 | 18 | 2.34 | 1.63 | 0.36 | 4.33 | 9.75 | 175.5 | 122.25 | 27 | 324.75
30 |  | Nerūsējoša un ķīmiski izturīga tērauda caurule ar stiprinājumiem dn20 | m | 150 | 0.44 | 18 | 7.92 | 6.12 | 1.19 | 15.23 | 66 | 1188 | 918 | 178.5 | 2284.5
31 |  | Siltumizolācija Armaflex b=19mm dn20 | m | 150 | 0.13 | 18 | 2.34 | 1.32 | 0.36 | 4.02 | 19.5 | 351 | 198 | 54 | 603
32 |  | Nerūsējoša un ķīmiski izturīga tērauda caurule ar stiprinājumiem dn15 | m | 292 | 0.44 | 18 | 7.92 | 6.12 | 1.19 | 15.23 | 128.48 | 2312.64 | 1787.04 | 347.48 | 4447.16
33 |  | Siltumizolācija Armaflex b=19mm dn15 | m | 174 | 0.13 | 18 | 2.34 | 1.32 | 0.36 | 4.02 | 22.62 | 407.16 | 229.68 | 62.64 | 699.48
34 |  | Noslēgventīlis d40 | gab | 1 | 0.36 | 18 | 6.48 | 20.23 | 0.97 | 27.68 | 0.36 | 6.48 | 20.23 | 0.97 | 27.68
35 |  | Noslēgventīlis d32 | gab. | 2 | 0.33 | 18 | 5.94 | 13.72 | 0.88 | 20.54 | 0.66 | 11.88 | 27.44 | 1.76 | 41.08
36 |  | Noslēgventīlis d25 | gab. | 9 | 0.24 | 18 | 4.32 | 9.57 | 0.66 | 14.55 | 2.16 | 38.88 | 86.13 | 5.94 | 130.95
37 |  | Noslēgventīlis d20 | gab. | 9 | 0.23 | 18 | 4.14 | 6.14 | 0.6 | 10.88 | 2.07 | 37.26 | 55.26 | 5.4 | 97.92
38 |  | Noslēgventīlis d15 | gab. | 59 | 0.2 | 18 | 3.6 | 3.96 | 0.55 | 8.11 | 11.8 | 212.4 | 233.64 | 32.45 | 478.49
39 |  | Vienvirziena vārsts d25 | gab | 1 | 0.24 | 18 | 4.32 | 5.07 | 0.66 | 10.05 | 0.24 | 4.32 | 5.07 | 0.66 | 10.05
40 |  | Laistišanas krāns d15 | kpl | 4 | 0.2 | 18 | 3.6 | 7.24 | 0.56 | 11.4 | 0.8 | 14.4 | 28.96 | 2.24 | 45.6
41 |  | Atgaisotājs d15 | gab | 5 | 0.2 | 18 | 3.6 | 3.54 | 0.56 | 7.7 | 1 | 18 | 17.7 | 2.8 | 38.5
42 |  | Statiski balansējošs vārsts d15 | gab | 13 | 0.55 | 18 | 9.9 | 29.81 | 1.49 | 41.2 | 7.15 | 128.7 | 387.53 | 19.37 | 535.6
43 |  | Vispārīgie darbi
44 |  | Cauruļvadu stiprinājumi | kpl | 1 | 188.93 | 18 | 3400.74 | 8543.3 | 510.15 | 12454.19 | 188.93 | 3400.74 | 8543.3 | 510.15 | 12454.19
45 |  | Hidrauliskā pārbaudes darbi | kpl | 1 | 14.58 | 18 | 262.44 | 0.24 | 26 | 288.68 | 14.58 | 262.44 | 0.24 | 26 | 288.68
46 |  | Caurumu izveide un aizdare | kpl | 1 | 5.54 | 18 | 99.72 | 0.27 | 345 | 444.99 | 5.54 | 99.72 | 0.27 | 345 | 444.99
47 |  | Palīgmateriāli | kpl | 1 | 22.43 | 18 | 403.74 | 1014.35 | 60.57 | 1478.66 | 22.43 | 403.74 | 1014.35 | 60.57 | 1478.66
48 |  | Izpilddokumentācijas izstrāde | kpl | 1 | 6.51 | 18 | 117.18 | 235.62 | 17.59 | 370.39 | 6.51 | 117.18 | 235.62 | 17.59 | 370.39
49 | Tiešās izmaksas kopā, t. sk. darba devēja sociālais nodoklis (23,59%) | [9 empty] | 856.07 | 15409.26 | 22058.97 | 2636.27 | 40104.5
Piezīmes:
1. Būvuzņēmējam jāievērtē darbu apjomu sarakstā minēto darbu veikšanai nepieciešamie materiāli un papildus darbi, kas nav minēti šajā sarakstā, bez kuriem nebūtu iespējama būvdarbu tehnoloģiski pareiza un spēkā esošiem normatīviem atbilstoša veikšana pilnā apmērā.
2. Darbu apjomu sarakstu skatīt kopā ar rasējumiem un specifikācijām. Gadījumā, ja darbu apjomi nesakrīt ar rasējumiem vai specifikācijām, par pareiziem jāuzskata rasējumos esošie darbu apjomi.
3. Tāmēs ietvertos konkrēto ražotāju materiālus un izstrādājumus var aizvietot ar ekvivalentiem citu ražotāju materiāliem un izstrādājumiem, saskaņojot ar pasūtītāju, autoruzraugu un būvuzraugu.

## 15.Apkure
Lokālā tāme Nr. 15
2. Kārta
Apkures sistēmas izbūve
Tāme sastādīta: 2021. gada tirgus cenās, pamatojoties uz AVK daļas rasējumiem. Tāmes izmaksas euro | [7 empty] | 75599.45
Nr. p.k. | Kods | Būvdarbu nosaukums | Mērvienība | Daudzums | Vienības izmaksas | [5 empty] | Kopā uz visu apjomu
[5 empty] | laika norma (c/h) | darba samaksas likme (euro/h) | darba alga | būvizstrādājumi | mehānismi | kopā | darb-ietilpība (c/h) | darba alga | būvizstrādājumi | mehānismi | summa
| 1 | 2 | 3 | 4 | 5 | 6 | 7 | 8 | 9 | 10 | 11 | 12 | 13 | 14 | 15
1 | 17-00000 | Apkures sistēmas izbūve, vai ekvivalents
2 |  | Radiators CV22-200-1000, komplektā ar stiprinājumiem, atgaisotājiem, korķiem. (RAL 7016, saskaņot būvniecības laikā) | kpl. | 3 | 2 | 18 | 36 | 136.93 | 1.81 | 174.74 | 6 | 108 | 410.79 | 5.43 | 524.22
3 |  | Radiators CV22-200-1100, komplektā ar stiprinājumiem, atgaisotājiem, korķiem. (RAL 7016, saskaņot būvniecības laikā) | kpl. | 1 | 2 | 18 | 36 | 141.28 | 1.81 | 179.09 | 2 | 36 | 141.28 | 1.81 | 179.09
4 |  | Radiators CV22-200-1200, komplektā ar stiprinājumiem, atgaisotājiem, korķiem. (RAL 7016, saskaņot būvniecības laikā) | kpl. | 1 | 2 | 18 | 36 | 145.39 | 1.81 | 183.2 | 2 | 36 | 145.39 | 1.81 | 183.2
5 |  | Radiators CV22-200-1400, komplektā ar stiprinājumiem, atgaisotājiem, korķiem. (RAL 7016, saskaņot būvniecības laikā) | kpl. | 10 | 2 | 18 | 36 | 154.3 | 1.81 | 192.11 | 20 | 360 | 1543 | 18.1 | 1921.1
6 |  | Radiators CV22-200-1600, komplektā ar stiprinājumiem, atgaisotājiem, korķiem. (RAL 7016, saskaņot būvniecības laikā) | kpl. | 9 | 2.33 | 18 | 41.94 | 163.04 | 2.1 | 207.08 | 20.97 | 377.46 | 1467.36 | 18.9 | 1863.72
7 |  | Radiators CV22-200-1800, komplektā ar stiprinājumiem, atgaisotājiem, korķiem. (RAL 7016, saskaņot būvniecības laikā) | kpl. | 9 | 2.33 | 18 | 41.94 | 171.99 | 2.1 | 216.03 | 20.97 | 377.46 | 1547.91 | 18.9 | 1944.27
8 |  | Radiators CV22-200-2300, komplektā ar stiprinājumiem, atgaisotājiem, korķiem. (RAL 7016, saskaņot būvniecības laikā) | kpl. | 1 | 2.67 | 18 | 48.06 | 193.92 | 2.4 | 244.38 | 2.67 | 48.06 | 193.92 | 2.4 | 244.38
9 |  | Radiators CV22-200-700, komplektā ar stiprinājumiem, atgaisotājiem, korķiem. (RAL 7016, saskaņot būvniecības laikā) | kpl. | 7 | 2 | 18 | 36 | 123.5 | 1.81 | 161.31 | 14 | 252 | 864.5 | 12.67 | 1129.17
10 |  | Radiators CV22-200-900, komplektā ar stiprinājumiem, atgaisotājiem, korķiem. (RAL 7016, saskaņot būvniecības laikā) | kpl. | 7 | 2 | 18 | 36 | 132.47 | 1.81 | 170.28 | 14 | 252 | 927.29 | 12.67 | 1191.96
11 |  | Radiators CV22-300-1400, komplektā ar stiprinājumiem, atgaisotājiem, korķiem. (RAL 7016, saskaņot būvniecības laikā) | kpl. | 1 | 2 | 18 | 36 | 175.7 | 1.81 | 213.51 | 2 | 36 | 175.7 | 1.81 | 213.51
12 |  | Radiators CV22-300-1800, komplektā ar stiprinājumiem, atgaisotājiem, korķiem. (RAL 7016, saskaņot būvniecības laikā) | kpl. | 1 | 2.33 | 18 | 41.94 | 196.39 | 2.1 | 240.43 | 2.33 | 41.94 | 196.39 | 2.1 | 240.43
13 |  | Radiators CV22-300-600, komplektā ar stiprinājumiem, atgaisotājiem, korķiem. (RAL 7016, saskaņot būvniecības laikā) | kpl. | 1 | 2 | 18 | 36 | 134.82 | 1.81 | 172.63 | 2 | 36 | 134.82 | 1.81 | 172.63
14 |  | Radiators CV22-500-1200, komplektā ar stiprinājumiem, atgaisotājiem, korķiem. (RAL 7016, saskaņot būvniecības laikā) | kpl. | 1 | 2 | 18 | 36 | 196.13 | 1.81 | 233.94 | 2 | 36 | 196.13 | 1.81 | 233.94
15 |  | Radiators CV22-500-800, komplektā ar stiprinājumiem, atgaisotājiem, korķiem. (RAL 7016, saskaņot būvniecības laikā) | kpl. | 1 | 2 | 18 | 36 | 166.08 | 1.81 | 203.89 | 2 | 36 | 166.08 | 1.81 | 203.89
16 |  | Radiators CV22-600-1000, komplektā ar stiprinājumiem, atgaisotājiem, korķiem. (RAL 7016, saskaņot būvniecības laikā) | kpl. | 1 | 2 | 18 | 36 | 189.76 | 1.81 | 227.57 | 2 | 36 | 189.76 | 1.81 | 227.57
17 |  | Radiators CV11-300-500, komplektā ar stiprinājumiem, atgaisotājiem, korķiem. (RAL 7016, saskaņot būvniecības laikā) | kpl. | 3 | 1.67 | 18 | 30.06 | 54.68 | 1.5 | 86.24 | 5.01 | 90.18 | 164.04 | 4.5 | 258.72
18 |  | Radiators C22-600-1200, komplektā ar stiprinājumiem, atgaisotājiem, korķiem. (RAL 7016, saskaņot būvniecības laikā) | kpl. | 11 | 2 | 18 | 36 | 127.98 | 1.81 | 165.79 | 22 | 396 | 1407.78 | 19.91 | 1823.69
19 |  | Radiators vertical 21C 1800x450, komplektā ar stiprinājumiem, atgaisotājiem, korķiem. (RAL 7016, saskaņot būvniecības laikā) | kpl. | 1 | 4.67 | 18 | 84.06 | 353.92 | 4.21 | 442.19 | 4.67 | 84.06 | 353.92 | 4.21 | 442.19
20 |  | Radiators vertical 21C 1800x300, komplektā ar stiprinājumiem, atgaisotājiem, korķiem. (RAL 7016, saskaņot būvniecības laikā) | kpl. | 1 | 4.67 | 18 | 84.06 | 331.22 | 4.21 | 419.49 | 4.67 | 84.06 | 331.22 | 4.21 | 419.49
21 |  | Radiators vertical 20C 1800x450, komplektā ar stiprinājumiem, atgaisotājiem, korķiem. (RAL 7016, saskaņot būvniecības laikā) | kpl. | 2 | 4.67 | 18 | 84.06 | 265.18 | 4.21 | 353.45 | 9.34 | 168.12 | 530.36 | 8.42 | 706.9
22 |  | Radiatora vārsts d15 | kpl. | 72 | 0.21 | 18 | 3.78 | 9.29 | 0.19 | 13.26 | 15.12 | 272.16 | 668.88 | 13.68 | 954.72
23 |  | Radiatora termovārsts d15 | kpl. | 14 | 0.44 | 18 | 7.92 | 15.09 | 0.39 | 23.4 | 6.16 | 110.88 | 211.26 | 5.46 | 327.6
24 |  | Radiatora termovārsts d15 - 24 VDC, NC (saskaņot ar BMS būvniecības laikā) | kpl. | 58 | 1.17 | 18 | 21.06 | 41.62 | 1.06 | 63.74 | 67.86 | 1221.48 | 2413.96 | 61.48 | 3696.92
25 |  | Cauruļvads d15 | m | 300 | 0.2 | 18 | 3.6 | 1.33 | 0.18 | 5.11 | 60 | 1080 | 399 | 54 | 1533
26 |  | Siltumizolācija cauruļvadam d15 | m | 16 | 0.17 | 18 | 3.06 | 2.21 | 0.15 | 5.42 | 2.72 | 48.96 | 35.36 | 2.4 | 86.72
27 |  | Cauruļvads d18 | m | 209 | 0.2 | 18 | 3.6 | 1.43 | 0.18 | 5.21 | 41.8 | 752.4 | 298.87 | 37.62 | 1088.89
28 |  | Cauruļvads d22 | m | 300 | 0.22 | 18 | 3.96 | 2.2 | 0.19 | 6.35 | 66 | 1188 | 660 | 57 | 1905
29 |  | Cauruļvads d28 | m | 320 | 0.23 | 18 | 4.14 | 2.88 | 0.22 | 7.24 | 73.6 | 1324.8 | 921.6 | 70.4 | 2316.8
30 |  | Cauruļvads d35 | m | 420 | 0.27 | 18 | 4.86 | 3.7 | 0.24 | 8.8 | 113.4 | 2041.2 | 1554 | 100.8 | 3696
31 |  | Cauruļvads d42 | m | 150 | 0.33 | 18 | 5.94 | 4.32 | 0.3 | 10.56 | 49.5 | 891 | 648 | 45 | 1584
32 |  | Cauruļvads d54 | m | 55 | 0.4 | 18 | 7.2 | 5.98 | 0.36 | 13.54 | 22 | 396 | 328.9 | 19.8 | 744.7
33 |  | Balansēšanas vārsts dn15 STAD -15 | gb | 10 | 0.4 | 18 | 7.2 | 29.15 | 0.36 | 36.71 | 4 | 72 | 291.5 | 3.6 | 367.1
34 |  | Balansēšanas vārsts dn20 STAD -20 | gb | 4 | 0.4 | 18 | 7.2 | 31.05 | 0.36 | 38.61 | 1.6 | 28.8 | 124.2 | 1.44 | 154.44
35 |  | Balansēšanas vārsts dn25 STAD -25 | gb | 1 | 0.47 | 18 | 8.46 | 37.93 | 0.42 | 46.81 | 0.47 | 8.46 | 37.93 | 0.42 | 46.81
36 |  | Balansēšanas vārsts dn32 STAD -32 | gb | 2 | 0.53 | 18 | 9.54 | 53.35 | 0.48 | 63.37 | 1.06 | 19.08 | 106.7 | 0.96 | 126.74
37 |  | Lodveida vārsts d15 | gb | 2 | 0.2 | 18 | 3.6 | 2.56 | 0.18 | 6.34 | 0.4 | 7.2 | 5.12 | 0.36 | 12.68
38 |  | Lodveida vārsts d20 | gb | 7 | 0.2 | 18 | 3.6 | 5.48 | 0.18 | 9.26 | 1.4 | 25.2 | 38.36 | 1.26 | 64.82
39 |  | Lodveida vārsts d25 | gb | 4 | 0.2 | 18 | 3.6 | 8.66 | 0.18 | 12.44 | 0.8 | 14.4 | 34.64 | 0.72 | 49.76
40 |  | Lodveida vārsts d32 | gb | 1 | 0.27 | 18 | 4.86 | 13.1 | 0.24 | 18.2 | 0.27 | 4.86 | 13.1 | 0.24 | 18.2
41 |  | Lodveida vārsts d40 | gb | 2 | 0.33 | 18 | 5.94 | 13.64 | 0.3 | 19.88 | 0.66 | 11.88 | 27.28 | 0.6 | 39.76
42 |  | Lodveida vārsts d50 | gb | 2 | 0.4 | 18 | 7.2 | 20.56 | 0.36 | 28.12 | 0.8 | 14.4 | 41.12 | 0.72 | 56.24
43 |  | Izolācija, Armacell, Tubolit DG 9mm - ᴓ15 | m | 300 | 0.17 | 18 | 3.06 | 0.38 | 0.15 | 3.59 | 51 | 918 | 114 | 45 | 1077
44 |  | Izolācija, Armacell, Tubolit DG 9mm - ᴓ18 | m | 210 | 0.17 | 18 | 3.06 | 0.41 | 0.15 | 3.62 | 35.7 | 642.6 | 86.1 | 31.5 | 760.2
45 |  | Izolācija, Armacell, Tubolit DG 9mm - ᴓ22 | m | 251 | 0.19 | 18 | 3.42 | 0.42 | 0.17 | 4.01 | 47.69 | 858.42 | 105.42 | 42.67 | 1006.51
46 |  | Izolācija, Armacell, Tubolit DG 9mm - ᴓ28 | m | 300 | 0.19 | 18 | 3.42 | 0.51 | 0.17 | 4.1 | 57 | 1026 | 153 | 51 | 1230
47 |  | Siltumizolācija cauruļvadiem pagrabā, PAROC Hvac Section AluCoat T.50 mm, λ=0,037 W/mK. Pro Section - 22- 40 | m2 | 35 | 0.2 | 18 | 3.6 | 4.34 | 0.18 | 8.12 | 7 | 126 | 151.9 | 6.3 | 284.2
48 |  | Siltumizolācija cauruļvadiem pagrabā, PAROC Hvac Section AluCoat T.50 mm, λ=0,037 W/mK. Pro Section - 28- 40 | m2 | 15 | 0.2 | 18 | 3.6 | 4.52 | 0.18 | 8.3 | 3 | 54 | 67.8 | 2.7 | 124.5
49 |  | Siltumizolācija cauruļvadiem pagrabā, PAROC Hvac Section AluCoat T.50 mm, λ=0,037 W/mK. Pro Section - 35- 40 | m2 | 300 | 0.2 | 18 | 3.6 | 4.88 | 0.18 | 8.66 | 60 | 1080 | 1464 | 54 | 2598
50 |  | Siltumizolācija cauruļvadiem pagrabā, PAROC Hvac Section AluCoat T. 50 mm, λ=0,037 W/mK. Pro Section - 42- 40 | m2 | 170 | 0.2 | 18 | 3.6 | 5.25 | 0.18 | 9.03 | 34 | 612 | 892.5 | 30.6 | 1535.1
51 |  | Siltumizolācija cauruļvadiem pagrabā, PAROC Hvac Section AluCoat T. 50 mm, λ=0,037 W/mK. Pro Section - 54- 40 | m2 | 50 | 0.2 | 18 | 3.6 | 6.02 | 0.18 | 9.8 | 10 | 180 | 301 | 9 | 490
52 |  | PVC čaula starpstāvu pārsegumu konstrukcijā, cauruļvadu aizsardzībai, 22-128 | m | 35 | 0.2 | 18 | 3.6 | 1.92 | 0.18 | 5.7 | 7 | 126 | 67.2 | 6.3 | 199.5
53 |  | PVC čaula starpstāvu pārsegumu konstrukcijā, cauruļvadu aizsardzībai, 28-128 | m | 15 | 0.2 | 18 | 3.6 | 1.92 | 0.18 | 5.7 | 3 | 54 | 28.8 | 2.7 | 85.5
54 |  | PVC čaula starpstāvu pārsegumu konstrukcijā, cauruļvadu aizsardzībai, 35-141 | m | 150 | 0.2 | 18 | 3.6 | 2.11 | 0.18 | 5.89 | 30 | 540 | 316.5 | 27 | 883.5
55 |  | PVC čaula starpstāvu pārsegumu konstrukcijā, cauruļvadu aizsardzībai, 42-141 | m | 110 | 0.2 | 18 | 3.6 | 2.11 | 0.18 | 5.89 | 22 | 396 | 232.1 | 19.8 | 647.9
56 |  | PVC čaula starpstāvu pārsegumu konstrukcijā, cauruļvadu aizsardzībai, 54-154 | m | 25 | 0.23 | 18 | 4.14 | 2.31 | 0.22 | 6.67 | 5.75 | 103.5 | 57.75 | 5.5 | 166.75
57 |  | Automatiskais atgaisotājs | gb | 16 | 0.21 | 18 | 3.78 | 7.43 | 0.19 | 11.4 | 3.36 | 60.48 | 118.88 | 3.04 | 182.4
58 |  | Gaisa aizkars “Frico”, AGS5515A ,ar PA2DR regulatoru (BMS atbalsts): | kpl. | 2 | 16 | 18 | 288 | 4737.53 | 42.01 | 5067.54 | 32 | 576 | 9475.06 | 84.02 | 10135.08
59 |  | Kalorifera siltumapgādes izbūve, vai ekvivalents
60 |  | PN1 izbūve
61 |  | Trīsvirziena vārsts VRG3 15, kvs=1,6 | gb | 1 | 2.67 | 18 | 48.06 | 90.77 | 2.4 | 141.23 | 2.67 | 48.06 | 90.77 | 2.4 | 141.23
62 |  | sūknis Magna 3 25-60 | gb | 1 | 4.33 | 18 | 77.94 | 452.81 | 3.9 | 534.65 | 4.33 | 77.94 | 452.81 | 3.9 | 534.65
63 |  | lodveida vārsts d25 | gb | 2 | 0.5 | 18 | 9 | 8.66 | 0.46 | 18.12 | 1 | 18 | 17.32 | 0.92 | 36.24
64 |  | pretvārsts d15 | gb | 1 | 0.5 | 18 | 9 | 2.27 | 0.46 | 11.73 | 0.5 | 9 | 2.27 | 0.46 | 11.73
65 |  | filtrs d25 | gb | 1 | 0.5 | 18 | 9 | 5.83 | 0.46 | 15.29 | 0.5 | 9 | 5.83 | 0.46 | 15.29
66 |  | automātiskais pārplūdes vārsts d15 | gb | 1 | 1 | 18 | 18 | 64.39 | 0.9 | 83.29 | 1 | 18 | 64.39 | 0.9 | 83.29
67 |  | PN2 izbūve
68 |  | trīsvirziena vārsts VRG3 15, kvs=2,5 | gb | 1 | 2.67 | 18 | 48.06 | 90.77 | 2.4 | 141.23 | 2.67 | 48.06 | 90.77 | 2.4 | 141.23
69 |  | sūknis Magna 3 25-60 | gb | 1 | 4.33 | 18 | 77.94 | 452.81 | 3.9 | 534.65 | 4.33 | 77.94 | 452.81 | 3.9 | 534.65
70 |  | lodveida vārsts d32 | gb | 2 | 1 | 18 | 18 | 13.1 | 0.9 | 32 | 2 | 36 | 26.2 | 1.8 | 64
71 |  | pretvārsts d15 | gb | 1 | 0.5 | 18 | 9 | 2.27 | 0.46 | 11.73 | 0.5 | 9 | 2.27 | 0.46 | 11.73
72 |  | filtrs 32 | gb | 1 | 0.5 | 18 | 9 | 10.38 | 0.46 | 19.84 | 0.5 | 9 | 10.38 | 0.46 | 19.84
73 |  | automātiskais pārplūdes vārsts d15 | gb | 1 | 1 | 18 | 18 | 64.39 | 0.9 | 83.29 | 1 | 18 | 64.39 | 0.9 | 83.29
74 |  | PN3;PN6 izbūve
75 |  | trīsvirziena vārsts VRG3 15, kvs=0,63 | gb | 2 | 2.67 | 18 | 48.06 | 90.77 | 2.4 | 141.23 | 5.34 | 96.12 | 181.54 | 4.8 | 282.46
76 |  | sūknis Magna 3 25-40 | gb | 2 | 4.33 | 18 | 77.94 | 381.34 | 3.9 | 463.18 | 8.66 | 155.88 | 762.68 | 7.8 | 926.36
77 |  | lodveida vārsts d20 | gb | 4 | 1 | 18 | 18 | 5.48 | 0.9 | 24.38 | 4 | 72 | 21.92 | 3.6 | 97.52
78 |  | pretvārsts d15 | gb | 2 | 0.5 | 18 | 9 | 2.27 | 0.46 | 11.73 | 1 | 18 | 4.54 | 0.92 | 23.46
79 |  | filtrs d20 | gb | 2 | 0.5 | 18 | 9 | 3.96 | 0.46 | 13.42 | 1 | 18 | 7.92 | 0.92 | 26.84
80 |  | automātiskais pārplūdes vārsts d15 | gb | 2 | 1 | 18 | 18 | 64.39 | 0.9 | 83.29 | 2 | 36 | 128.78 | 1.8 | 166.58
81 |  | PN4;PN5;PN7 izbūve
82 |  | trīsvirziena vārsts VRG3 15, kvs=2,5 | gb | 3 | 2.67 | 18 | 48.06 | 90.77 | 2.4 | 141.23 | 8.01 | 144.18 | 272.31 | 7.2 | 423.69
83 |  | sūknis Magna 3 25-60 | gb | 3 | 4.33 | 18 | 77.94 | 452.81 | 3.9 | 534.65 | 12.99 | 233.82 | 1358.43 | 11.7 | 1603.95
84 |  | lodveida vārsts d32 | gb | 6 | 1 | 18 | 18 | 13.1 | 0.9 | 32 | 6 | 108 | 78.6 | 5.4 | 192
85 |  | pretvārsts d15 | gb | 3 | 0.5 | 18 | 9 | 2.27 | 0.46 | 11.73 | 1.5 | 27 | 6.81 | 1.38 | 35.19
86 |  | filtrs d32 | gb | 3 | 0.5 | 18 | 9 | 10.38 | 0.46 | 19.84 | 1.5 | 27 | 31.14 | 1.38 | 59.52
87 |  | automātiskais pārplūdes vārsts d15 | gb | 3 | 1 | 18 | 18 | 64.39 | 0.9 | 83.29 | 3 | 54 | 193.17 | 2.7 | 249.87
88 |  | Vispārīgie darbi
89 |  | Platforma ventiekārtām uz jumta (Hilti vai ekvivalents) | kpl. | 3 | 0.5 | 18 | 9 | 78.8 | 5.31 | 93.11 | 1.5 | 27 | 236.4 | 15.93 | 279.33
90 |  | Platforma kondicionēšanas ārējiem blokiem iekārtām uz jumta (Hilti vai ekvivalents) | kpl. | 8 | 0.5 | 18 | 9 | 78.8 | 5.31 | 93.11 | 4 | 72 | 630.4 | 42.48 | 744.88
91 |  | Metāla režģis apkalpošanas platformai (ventiekārtām uz jumta) | m2 | 14 | 0.5 | 18 | 9 | 78.8 | 5.31 | 93.11 | 7 | 126 | 1103.2 | 74.34 | 1303.54
92 |  | Cauruļvadu, siltumizolācijas un radiatoru krāsošanas darbi | kg | 5 | 1.93 | 18 | 34.74 | 10.86 | 1.73 | 47.33 | 9.65 | 173.7 | 54.3 | 8.65 | 236.65
93 |  | Ugunsdrošās aizdares materiāli "Hilti" | kpl. | 1 | 43.25 | 18 | 778.5 | 1468.99 | 201.65 | 2449.14 | 43.25 | 778.5 | 1468.99 | 201.65 | 2449.14
94 |  | Hidrauliskās pārbaudes darbi | kpl. | 1 | 52.39 | 18 | 943.02 | 0.94 | 282 | 1225.96 | 52.39 | 943.02 | 0.94 | 282 | 1225.96
95 |  | Ieregulēšanas un palaišanas darbi | gb | 1 | 17.92 | 18 | 322.56 | 27.01 | 16.13 | 365.7 | 17.92 | 322.56 | 27.01 | 16.13 | 365.7
96 |  | Cauruļvadu stiprinājumi | kpl. | 1 | 86.62 | 18 | 1559.16 | 2593.38 | 77.97 | 4230.51 | 86.62 | 1559.16 | 2593.38 | 77.97 | 4230.51
97 |  | Caurumu aizdare, ugunsdrošā aizdare | kpl. | 1 | 15.66 | 18 | 281.88 | 531.62 | 72.98 | 886.48 | 15.66 | 281.88 | 531.62 | 72.98 | 886.48
98 |  | Palīgmateriāli | kpl. | 1 | 66.83 | 18 | 1202.94 | 2014.89 | 60.16 | 3277.99 | 66.83 | 1202.94 | 2014.89 | 60.16 | 3277.99
99 |  | Izpilddokumentācijas izstrāde | kpl. | 1 | 21.51 | 18 | 387.18 | 27.01 | 19.36 | 433.55 | 21.51 | 387.18 | 27.01 | 19.36 | 433.55
100 | Tiešās izmaksas kopā, t. sk. darba devēja sociālais nodoklis (23,59%) | [9 empty] | 1501.08 | 27019.44 | 46595.62 | 1984.39 | 75599.45
Piezīmes:
1. Būvuzņēmējam jāievērtē darbu apjomu sarakstā minēto darbu veikšanai nepieciešamie materiāli un papildus darbi, kas nav minēti šajā sarakstā, bez kuriem nebūtu iespējama būvdarbu tehnoloģiski pareiza un spēkā esošiem normatīviem atbilstoša veikšana pilnā apmērā.
2. Darbu apjomu sarakstu skatīt kopā ar rasējumiem un specifikācijām. Gadījumā, ja darbu apjomi nesakrīt ar rasējumiem vai specifikācijām, par pareiziem jāuzskata rasējumos esošie darbu apjomi.
3. Tāmēs ietvertos konkrēto ražotāju materiālus un izstrādājumus var aizvietot ar ekvivalentiem citu ražotāju materiāliem un izstrādājumiem, saskaņojot ar pasūtītāju, autoruzraugu un būvuzraugu.
(paraksts)
(paraksts)

## 16.Ventilācija
Lokālā tāme Nr. 16
2. Kārta
Ventilācijas sistēmas izbūve
Tāme sastādīta: 2021. gada tirgus cenās, pamatojoties uz AVK daļas rasējumiem. Tāmes izmaksas euro | [7 empty] | 305150.14
Nr. p.k. | Kods | Būvdarbu nosaukums | Mērvienība | Daudzums | Vienības izmaksas | [5 empty] | Kopā uz visu apjomu
[5 empty] | laika norma (c/h) | darba samaksas likme (euro/h) | darba alga | būvizstrādājumi | mehānismi | kopā | darb-ietilpība (c/h) | darba alga | būvizstrādājumi | mehānismi | summa
| 1 | 2 | 3 | 4 | 5 | 6 | 7 | 8 | 9 | 10 | 11 | 12 | 13 | 14 | 15
1 | 17-00000 | Ventilācijas sistēmas izbūve, vai ekvivalents
2 |  | Ventilācijas iekārta PN1, "IV Produkt" , Envistar Top 10-2V , L=2695 m3/h, 200 Pa, pieplūdes ventilators,plākšņu siltummainis, ūd.kalorifers, L=1440 m3/h.250 Pa, nosūces ventilators , kopā ar automātiku, ar iebūvēto EcoCooler | kpl. | 1 | 35.84 | 18 | 645.12 | 17616.16 | 384.08 | 18645.36 | 35.84 | 645.12 | 17616.16 | 384.08 | 18645.36 | 25
3 |  | Ventilācijas iekārta PN2, "IV Produkt" ,Flexomix 240, L=5000 m3/h, 200 Pa, pieplūdes ventilators, rotora rekuperātors , ūd.kalorifers, nosūces ventilators , L=5000 m3/h.250 Pa,kopā ar automātiku un freona dzēsētāju | kpl. | 1 | 58.25 | 18 | 1048.5 | 19774.29 | 624.13 | 21446.92 | 58.25 | 1048.5 | 19774.29 | 624.13 | 21446.92 | 30
4 |  | Ventilācijas iekārta PN3, "Ruck", ETA K 1600 F WOJR , L=2000 m3/h, 200 Pa, pieplūdes ventilators,plākšņu siltummainis, ūd.kalorifers, nosūces ventilators , L=2000 m3/h.250 Pa kopā ar automātiku | kpl. | 1 | 31.36 | 18 | 564.48 | 5612.88 | 336.07 | 6513.43 | 31.36 | 564.48 | 5612.88 | 336.07 | 6513.43
5 |  | Ventilācijas iekārta PN4, "IV Produkt",Envistar Flex 240 , L=6200 m3/h, 200 Pa, pieplūdes ventilators, rotora siltummainis, ūd.kalorifers, nosūces ventilators , L=6200 m3/h.250 Pa kopā ar automātiku | kpl. | 1 | 71.69 | 18 | 1290.42 | 20447.79 | 768.16 | 22506.37 | 71.69 | 1290.42 | 20447.79 | 768.16 | 22506.37
6 |  | Ventilācijas iekārta PN5, "IV Produkt",Envistar Flex 240 , L=6200 m3/h, 200 Pa, pieplūdes ventilators, rotora siltummainis, ūd.kalorifers, nosūces ventilators , L=6200 m3/h.250 Pa kopā ar automātiku | kpl. | 1 | 71.69 | 18 | 1290.42 | 20447.79 | 768.16 | 22506.37 | 71.69 | 1290.42 | 20447.79 | 768.16 | 22506.37
7 |  | Ventilācijas iekārta PN6, "Ruck", ETA K 1600 F WOJR , L=2250 m3/h, 200 Pa, pieplūdes ventilators,plākšņu siltummainis, ūd.kalorifers, nosūces ventilators , L=2250 m3/h.250 Pa kopā ar automātiku | kpl. | 1 | 35.84 | 18 | 645.12 | 5612.88 | 384.08 | 6642.08 | 35.84 | 645.12 | 5612.88 | 384.08 | 6642.08
8 |  | Ventilācijas iekārta PN7, "IV Produkt",Envistar Flex 100 , L=2440 m3/h, 200 Pa, pieplūdes ventilators, prētplūsmas siltummainis, ūd.kalorifers, nosūces ventilators , L=2440 m3/h.250 Pa kopā ar automātiku | kpl. | 1 | 35.84 | 18 | 645.12 | 14796.89 | 384.08 | 15826.09 | 35.84 | 645.12 | 14796.89 | 384.08 | 15826.09
9 |  | Jumta ventilators, N9, "Systemair", DVC 225-S , L=500 m3/h, , kopā ar jumta karba FDS-L 190/225, pretvārsts VKS 190/225 | kpl. | 1 | 11.2 | 18 | 201.6 | 826.89 | 56.48 | 1084.97 | 11.2 | 201.6 | 826.89 | 56.48 | 1084.97
10 |  | Jumta ventilators, N10, "Systemair", TFSR 200 , L=505 m3/h, , kopā ar jumta karba TOS-200/315, pretvārsts RSK 200 | kpl. | 1 | 11.2 | 18 | 201.6 | 540.56 | 36.92 | 779.08 | 11.2 | 201.6 | 540.56 | 36.92 | 779.08
11 |  | Jumta ventilators, N11, "Systemair", DVCI 315-S , L=800 m3/h, , kopā ar jumta karba FDS-L 310/311, pretvārsts VKS 310/311 | kpl. | 1 | 11.2 | 18 | 201.6 | 1362.87 | 93.08 | 1657.55 | 11.2 | 201.6 | 1362.87 | 93.08 | 1657.55
12 |  | Lokālais filtrs ( butafora darbnīcā) Zephir III ar nosūces roku | kpl. | 1 | 11.2 | 18 | 201.6 | 6228.25 | 240.05 | 6669.9 | 11.2 | 201.6 | 6228.25 | 240.05 | 6669.9
13 |  | Gaisa recirkulācijas/attīrīšanas iekārta CC6000 ,ar rāmja paplašinājuma modeli, 2 kabatu filtru uzstādīšanai (Dekorāciju šūšanas darbnīca) | kpl. | 2 | 22.4 | 18 | 403.2 | 8021.69 | 432.09 | 8856.98 | 44.8 | 806.4 | 16043.38 | 864.18 | 17713.96
14 |  | Lokala filtrs Zephir III ar nosūces roku metināšanas darbavieta, (metālapstrādes darbnīca) | kpl. | 1 | 11.2 | 18 | 201.6 | 6228.25 | 192.04 | 6621.89 | 11.2 | 201.6 | 6228.25 | 192.04 | 6621.89
15 |  | Gaisa recirkulācijas/attīrīšanas iekārta CC6000 ar rāmja paplašinājuma modeli 2 kabatu filtru uzstādīšana (galdniecība ) | kpl. | 1 | 22.4 | 18 | 403.2 | 8021.69 | 547.88 | 8972.77 | 22.4 | 403.2 | 8021.69 | 547.88 | 8972.77
16 |  | Lokalais filtrs Zephir III ar nosūces roku (galdniecība ) | kpl. | 1 | 11.2 | 18 | 201.6 | 6228.25 | 192.04 | 6621.89 | 11.2 | 201.6 | 6228.25 | 192.04 | 6621.89
17 |  | Gaisa recirkulācijas/attīrīšanas iekārta CC6000 ar rāmja paplašinājuma modeli 2 kabatu filtru (Vīriešu kostīmu šūšanas darbnīca) | kpl. | 1 | 22.4 | 18 | 403.2 | 8021.69 | 432.09 | 8856.98 | 22.4 | 403.2 | 8021.69 | 432.09 | 8856.98
18 |  | Bioxigen iekārta Purho F2V (Kostīmu noliktava) | kpl. | 1 | 17.92 | 18 | 322.56 | 3412.76 | 233.09 | 3968.41 | 17.92 | 322.56 | 3412.76 | 233.09 | 3968.41
19 |  | Āra restes "HALTON", USS 1000x800 paredzēt fasādes krāsā RAL7016 (precizēt būvniecības periodā) | gb. | 2 | 4.03 | 18 | 72.54 | 356.39 | 24.34 | 453.27 | 8.06 | 145.08 | 712.78 | 48.68 | 906.54
20 |  | Āra restes "HALTON", USS 1000x400 paredzēt fasādes krāsā RAL7016 (precizēt būvniecības periodā) | gb. | 2 | 3.14 | 18 | 56.52 | 215.15 | 14.69 | 286.36 | 6.28 | 113.04 | 430.3 | 29.38 | 572.72
21 |  | Āra restes "HALTON", USS 900x400 paredzēt fasādes krāsā RAL7016 (precizēt būvniecības periodā) | gb. | 2 | 3.14 | 18 | 56.52 | 199.99 | 13.66 | 270.17 | 6.28 | 113.04 | 399.98 | 27.32 | 540.34
22 |  | Jumta izvads " Lindab" ,HKOMR 3+TGKOMK 3 | gb. | 1 | 7.62 | 18 | 137.16 | 1054.44 | 72.02 | 1263.62 | 7.62 | 137.16 | 1054.44 | 72.02 | 1263.62
23 |  | Jumta izvads " Lindab" ,HKOMR 8+TGKOMK 8 | gb. | 1 | 11.2 | 18 | 201.6 | 1960.85 | 133.93 | 2296.38 | 11.2 | 201.6 | 1960.85 | 133.93 | 2296.38
24 |  | Regulējošais vārsts IRIS 100 | gb. | 14 | 0.45 | 18 | 8.1 | 10.33 | 0.71 | 19.14 | 6.3 | 113.4 | 144.62 | 9.94 | 267.96
25 |  | Regulējošais vārsts IRISI 125 | gb. | 20 | 0.45 | 18 | 8.1 | 11.03 | 0.75 | 19.88 | 9 | 162 | 220.6 | 15 | 397.6
26 |  | Regulējošais vārsts IRISI 160 | gb. | 15 | 0.45 | 18 | 8.1 | 14.73 | 1.01 | 23.84 | 6.75 | 121.5 | 220.95 | 15.15 | 357.6
27 |  | Regulējošais vārsts IRISI 200 | gb. | 8 | 0.54 | 18 | 9.72 | 19.45 | 1.33 | 30.5 | 4.32 | 77.76 | 155.6 | 10.64 | 244
28 |  | Regulējošais vārsts IRISI 250 | gb. | 15 | 0.63 | 18 | 11.34 | 35.78 | 2.44 | 49.56 | 9.45 | 170.1 | 536.7 | 36.6 | 743.4
29 |  | Regulējošais vārsts IRISI 315 | gb. | 12 | 0.76 | 18 | 13.68 | 41.86 | 2.86 | 58.4 | 9.12 | 164.16 | 502.32 | 34.32 | 700.8
30 |  | Regulējošais vārsts IRISI 400 | gb. | 2 | 0.96 | 18 | 17.28 | 95.39 | 6.52 | 119.19 | 1.92 | 34.56 | 190.78 | 13.04 | 238.38
31 |  | Regulējošais vārsts IRISI 500 | gb. | 6 | 1.2 | 18 | 21.6 | 137.71 | 9.41 | 168.72 | 7.2 | 129.6 | 826.26 | 56.46 | 1012.32
32 |  | Regulējošais vārsts IRISI 630 | gb. | 1 | 1.51 | 18 | 27.18 | 208.4 | 14.23 | 249.81 | 1.51 | 27.18 | 208.4 | 14.23 | 249.81
33 |  | Regulējošais vārsts, "HALTON" UTK/R 300-200;SF=L1,MA=CS,MD=N,MO=MA | gb. | 2 | 0.97 | 18 | 17.46 | 133.73 | 9.13 | 160.32 | 1.94 | 34.92 | 267.46 | 18.26 | 320.64
34 |  | Regulējošais vārsts, "HALTON" UTK/R 400-200;SF=L1,MA=CS,MD=N,MO=MA | gb. | 7 | 0.99 | 18 | 17.82 | 136.34 | 9.31 | 163.47 | 6.93 | 124.74 | 954.38 | 65.17 | 1144.29
35 |  | Regulējošais vārsts, "HALTON" UTK/R 400-250;SF=L1,MA=CS,MD=N,MO=MA | gb. | 5 | 1.27 | 18 | 22.86 | 176.11 | 12.03 | 211 | 6.35 | 114.3 | 880.55 | 60.15 | 1055
36 |  | Regulējošais vārsts, "HALTON" UTK/R 400-300;SF=L1,MA=CS,MD=N,MO=MA | gb. | 1 | 1.27 | 18 | 22.86 | 176.11 | 12.03 | 211 | 1.27 | 22.86 | 176.11 | 12.03 | 211
37 |  | Regulējošais vārsts, "HALTON" UTK/R 600-300;SF=L1,MA=CS,MD=N,MO=MA | gb. | 4 | 1.32 | 18 | 23.76 | 182.72 | 12.48 | 218.96 | 5.28 | 95.04 | 730.88 | 49.92 | 875.84
38 |  | Regulējošais vārsts, "HALTON" UTT/R 600-300;SF=L1,MA=CS,MD=N,MO=MA | gb. | 4 | 1.44 | 18 | 25.92 | 199.08 | 13.6 | 238.6 | 5.76 | 103.68 | 796.32 | 54.4 | 954.4
39 |  | Regulējošais vārsts, "HALTON" UTT/R 600-400;SF=L1,MA=CS,MD=N,MO=MA | gb. | 2 | 1.5 | 18 | 27 | 207.13 | 14.15 | 248.28 | 3 | 54 | 414.26 | 28.3 | 496.56
40 |  | Regulējošais vārsts, "HALTON" UTT/R 700-300;SF=L1,MA=CS,MD=N,MO=MA | gb. | 1 | 1.47 | 18 | 26.46 | 202.86 | 13.86 | 243.18 | 1.47 | 26.46 | 202.86 | 13.86 | 243.18
41 |  | Regulējošais vārsts, "HALTON" UTT/C 800-800;SF=L1,MA=CS,MD=N,MO=MA | gb. | 2 | 3.04 | 18 | 54.72 | 420.86 | 28.74 | 504.32 | 6.08 | 109.44 | 841.72 | 57.48 | 1008.64
42 |  | Ugunsdrošības vārsts "HALTON", EDS/R 400-200; RE=B1 | gb. | 1 | 4.45 | 18 | 80.1 | 410.5 | 28.04 | 518.64 | 4.45 | 80.1 | 410.5 | 28.04 | 518.64
43 |  | Ugunsdrošības vārsts "HALTON", EDS/R 400-250; RE=B1 | gb. | 2 | 4.53 | 18 | 81.54 | 418.21 | 28.56 | 528.31 | 9.06 | 163.08 | 836.42 | 57.12 | 1056.62
44 |  | Ugunsdrošības vārsts "HALTON", EDS/R 600-400; RE=B1 | gb. | 1 | 4.96 | 18 | 89.28 | 457.62 | 31.26 | 578.16 | 4.96 | 89.28 | 457.62 | 31.26 | 578.16
45 |  | Ugunsdrošības vārsts "HALTON", EDS/R 700-300; RE=B1 | gb. | 1 | 4.89 | 18 | 88.02 | 451.33 | 30.83 | 570.18 | 4.89 | 88.02 | 451.33 | 30.83 | 570.18
46 |  | Ugunsdrošības vārsts "HALTON", EDS/C 800-800; RE=B1 | gb. | 2 | 8.37 | 18 | 150.66 | 772.31 | 52.75 | 975.72 | 16.74 | 301.32 | 1544.62 | 105.5 | 1951.44
47 |  | Ugunsdrošības vārsts "HALTON", FDI-160; RE=B1 | gb. | 2 | 0.63 | 18 | 11.34 | 243.44 | 16.63 | 271.41 | 1.26 | 22.68 | 486.88 | 33.26 | 542.82
48 |  | Ugunsdrošības vārsts "HALTON", FDI-200; RE=B1 | gb. | 1 | 0.63 | 18 | 11.34 | 246.04 | 16.8 | 274.18 | 0.63 | 11.34 | 246.04 | 16.8 | 274.18
49 |  | Ugunsdrošības vārsts "HALTON", FDI-630; RE=B1 | gb. | 3 | 1.44 | 18 | 25.92 | 357.61 | 24.43 | 407.96 | 4.32 | 77.76 | 1072.83 | 73.29 | 1223.88
50 |  | Ugunsdrošības vārsts "HALTON", FDI-315; RE=B1 | gb. | 1 | 0.81 | 18 | 14.58 | 264.13 | 18.04 | 296.75 | 0.81 | 14.58 | 264.13 | 18.04 | 296.75
51 |  | Trokšņa slāpētājs, "Lindab",LRCA 160,l=1000 | gb. | 4 | 0.72 | 18 | 12.96 | 126.44 | 8.64 | 148.04 | 2.88 | 51.84 | 505.76 | 34.56 | 592.16
52 |  | Trokšņa slāpētājs, "Lindab",LRCA 200,l=1000 | gb. | 2 | 0.72 | 18 | 12.96 | 158.2 | 10.8 | 181.96 | 1.44 | 25.92 | 316.4 | 21.6 | 363.92
53 |  | Trokšņa slāpētājs, "Lindab",SLCU 50 500,l=1200 | gb. | 2 | 1.08 | 18 | 19.44 | 284.5 | 19.43 | 323.37 | 2.16 | 38.88 | 569 | 38.86 | 646.74
54 |  | Trokšņa slāpētājs, "Lindab",SLCU 50 630,l=1200 | gb. | 3 | 3.14 | 18 | 56.52 | 435.12 | 29.72 | 521.36 | 9.42 | 169.56 | 1305.36 | 89.16 | 1564.08
55 |  | Trokšņa slāpētājs, "Lindab",SLCU 50 800,l=1200 | gb. | 3 | 4.03 | 18 | 72.54 | 576.05 | 39.34 | 687.93 | 12.09 | 217.62 | 1728.15 | 118.02 | 2063.79
56 |  | Trokšņa slāpētājs,, "Lindab" SLRS-200-100-400-250-1500-RJFP | gb. | 1 | 0.9 | 18 | 16.2 | 121.09 | 8.27 | 145.56 | 0.9 | 16.2 | 121.09 | 8.27 | 145.56
57 |  | Trokšņa slāpētājs,, "Lindab" SLRS-200-100-600-300-1000-RJFP | gb. | 11 | 1.34 | 18 | 24.12 | 181.16 | 12.37 | 217.65 | 14.74 | 265.32 | 1992.76 | 136.07 | 2394.15
58 |  | Trokšņa slāpētājs,, "Lindab" SLRS-200-100-700-300-1000-RJFP | gb. | 2 | 1.34 | 18 | 24.12 | 186.98 | 12.77 | 223.87 | 2.68 | 48.24 | 373.96 | 25.54 | 447.74
59 |  | Pieplūdes difuzors ar karbu "HALTON' TCM 125 +TRI -100. Vai ekvivalents. | gb. | 21 | 0.9 | 18 | 16.2 | 102.96 | 7.03 | 126.19 | 18.9 | 340.2 | 2162.16 | 147.63 | 2649.99
60 |  | Pieplūdes difuzors ar karbu "HALTON' TCM 125 +TRI -125. Vai ekvivalents. | gb. | 2 | 0.9 | 18 | 16.2 | 121.59 | 8.3 | 146.09 | 1.8 | 32.4 | 243.18 | 16.6 | 292.18
61 |  | Pieplūdes difuzors ar karbu "HALTON' TCM 160 +TRI -125. Vai ekvivalents. | gb. | 14 | 0.9 | 18 | 16.2 | 121.59 | 8.3 | 146.09 | 12.6 | 226.8 | 1702.26 | 116.2 | 2045.26
62 |  | Pieplūdes difuzors ar karbu "HALTON' TCM 200 +TRI -160. Vai ekvivalents. | gb. | 13 | 0.9 | 18 | 16.2 | 126.22 | 8.62 | 151.04 | 11.7 | 210.6 | 1640.86 | 112.06 | 1963.52
63 |  | Pieplūdes difuzors ar karbu "HALTON' TCM 315 +TRI -250. Vai ekvivalents. | gb. | 4 | 1.08 | 18 | 19.44 | 180.49 | 12.33 | 212.26 | 4.32 | 77.76 | 721.96 | 49.32 | 849.04
64 |  | Pieplūdes difuzors "HALTON' TCM 160 | gb. | 14 | 0.72 | 18 | 12.96 | 59.04 | 4.03 | 76.03 | 10.08 | 181.44 | 826.56 | 56.42 | 1064.42
65 |  | Pieplūdes difuzors "HALTON' TCM 250 | gb. | 24 | 0.9 | 18 | 16.2 | 88.25 | 6.03 | 110.48 | 21.6 | 388.8 | 2118 | 144.72 | 2651.52
66 |  | Pieplūdes difuzors "HALTON' TCM 315 | gb. | 8 | 0.9 | 18 | 16.2 | 94.47 | 6.45 | 117.12 | 7.2 | 129.6 | 755.76 | 51.6 | 936.96
67 |  | Nosūces restes "HALTON' AHD 400-200+OD+IF | gb. | 12 | 0.9 | 18 | 16.2 | 88.38 | 6.04 | 110.62 | 10.8 | 194.4 | 1060.56 | 72.48 | 1327.44
68 |  | Nosūces restes "HALTON' AHD 600-400+OD+IF | gb. | 4 | 1.08 | 18 | 19.44 | 178.6 | 12.2 | 210.24 | 4.32 | 77.76 | 714.4 | 48.8 | 840.96
69 |  | Nosūces difuzors, “FlaktWoods”, KGEB-100+KGEZ-01-100 | gb. | 28 | 0.54 | 18 | 9.72 | 11.27 | 0.77 | 21.76 | 15.12 | 272.16 | 315.56 | 21.56 | 609.28
70 |  | Nosūces difuzors, “FlaktWoods”, KGEB-125+KGEZ-01-125 | gb. | 10 | 0.54 | 18 | 9.72 | 12.35 | 0.84 | 22.91 | 5.4 | 97.2 | 123.5 | 8.4 | 229.1
71 |  | Nosūces difuzors, “FlaktWoods”, KGEB-160+KGEZ-01-160 | gb. | 1 | 0.54 | 18 | 9.72 | 13.87 | 0.95 | 24.54 | 0.54 | 9.72 | 13.87 | 0.95 | 24.54
72 |  | Pieplūdes difuzors "HALTON' TCM 125. Vai ekvivalents. | gb. | 3 | 0.72 | 18 | 12.96 | 59.04 | 4.03 | 76.03 | 2.16 | 38.88 | 177.12 | 12.09 | 228.09
73 |  | Pieplūdes difuzors "HALTON' TCM 315. Vai ekvivalents. | gb. | 8 | 0.9 | 18 | 16.2 | 94.47 | 6.45 | 117.12 | 7.2 | 129.6 | 755.76 | 51.6 | 936.96
74 |  | Pieplūdes difuzors "SWEGON" ,ALCa 250V. Vai ekvivalents. | gb. | 4 | 0.72 | 18 | 12.96 | 79.35 | 5.42 | 97.73 | 2.88 | 51.84 | 317.4 | 21.68 | 390.92
75 |  | Pieplūdes difuzors "Flakt Woods" KTI-125. Vai ekvivalents. | gb. | 1 | 0.54 | 18 | 9.72 | 29.87 | 2.04 | 41.63 | 0.54 | 9.72 | 29.87 | 2.04 | 41.63
76 |  | Nosūces restes "HALTON' AHD 400-200+OD+IF. Vai ekvivalents. | gb. | 12 | 0.9 | 18 | 16.2 | 88.38 | 6.04 | 110.62 | 10.8 | 194.4 | 1060.56 | 72.48 | 1327.44
77 |  | Nosūces restes "HALTON' AHD 600-400+OD+IF. Vai ekvivalents. | gb. | 4 | 1.08 | 18 | 19.44 | 178.6 | 12.2 | 210.24 | 4.32 | 77.76 | 714.4 | 48.8 | 840.96
78 |  | Nosūces difuzors, “FlaktWoods”, KGEB-100+KGEZ-01-100. Vai ekvivalents. | gb. | 12 | 0.54 | 18 | 9.72 | 11.27 | 0.77 | 21.76 | 6.48 | 116.64 | 135.24 | 9.24 | 261.12
79 |  | Nosūces difuzors, “FlaktWoods”, KGEB-125+KGEZ-01-125. Vai ekvivalents. | gb. | 24 | 0.54 | 18 | 9.72 | 12.35 | 0.84 | 22.91 | 12.96 | 233.28 | 296.4 | 20.16 | 549.84
80 |  | Nosūces difuzors, “FlaktWoods”, KGEB-160+KGEZ-01-160. Vai ekvivalents. | gb. | 5 | 0.54 | 18 | 9.72 | 13.87 | 0.95 | 24.54 | 2.7 | 48.6 | 69.35 | 4.75 | 122.7
81 |  | Nosūces difuzors " Lindab" , CRL -160. Vai ekvivalents. ø160 | gb. | 2 | 0.54 | 18 | 9.72 | 59.04 | 4.03 | 72.79 | 1.08 | 19.44 | 118.08 | 8.06 | 145.58
82 |  | Nosūces difuzors " Lindab" , CRL -200. Vai ekvivalents. ø200 | gb. | 4 | 0.54 | 18 | 9.72 | 66.81 | 4.56 | 81.09 | 2.16 | 38.88 | 267.24 | 18.24 | 324.36
83 |  | Nosūces difuzors " HALTON" , TCM -125. Vai ekvivalents. ø125 | gb. | 15 | 0.72 | 18 | 12.96 | 59.04 | 4.03 | 76.03 | 10.8 | 194.4 | 885.6 | 60.45 | 1140.45
84 |  | Nosūces difuzors " HALTON" , TCM -160.Vai ekvivalents. ø160 | gb. | 4 | 0.72 | 18 | 12.96 | 59.04 | 4.03 | 76.03 | 2.88 | 51.84 | 236.16 | 16.12 | 304.12
85 |  | Nosūces difuzors " HALTON" , TCM -200. Vai ekvivalents. ø200 | gb. | 1 | 0.72 | 18 | 12.96 | 66.81 | 4.56 | 84.33 | 0.72 | 12.96 | 66.81 | 4.56 | 84.33
86 |  | Nosūces difuzors " HALTON" , TCM -315. Vai ekvivalents. Ø315 | gb. | 4 | 0.9 | 18 | 16.2 | 94.47 | 6.45 | 117.12 | 3.6 | 64.8 | 377.88 | 25.8 | 468.48
87 |  | Gaisavads no cinkotaā skārda, δ =0,5 mm, ø100 | m | 105 | 0.45 | 18 | 8.1 | 2.33 | 0.16 | 10.59 | 47.25 | 850.5 | 244.65 | 16.8 | 1111.95
88 |  | Gaisavads no cinkotā skārda, δ =0,5 mm, ø125 | m | 145 | 0.45 | 18 | 8.1 | 3.04 | 0.21 | 11.35 | 65.25 | 1174.5 | 440.8 | 30.45 | 1645.75
89 |  | Gaisavads no cinkota skārda, δ =0,5 mm, ø160 | m | 275 | 0.45 | 18 | 8.1 | 3.77 | 0.26 | 12.13 | 123.75 | 2227.5 | 1036.75 | 71.5 | 3335.75
90 |  | Gaisavads no cinkotā skārda, δ =0,5 mm, ø200 | m | 100 | 0.45 | 18 | 8.1 | 4.91 | 0.34 | 13.35 | 45 | 810 | 491 | 34 | 1335
91 |  | Gaisavads no cinkotā skārda, δ =0,5 mm, ø250 | m | 221 | 0.45 | 18 | 8.1 | 6.03 | 0.41 | 14.54 | 99.45 | 1790.1 | 1332.63 | 90.61 | 3213.34
92 |  | Gaisavads no cinkotā skārda, δ =0,7 mm, ø315 | m | 90 | 0.51 | 18 | 9.18 | 8.18 | 0.56 | 17.92 | 45.9 | 826.2 | 736.2 | 50.4 | 1612.8
93 |  | Gaisavads no cinkotā skārda, δ =0,7 mm, ø400 | m | 35 | 0.56 | 18 | 10.08 | 12.26 | 0.84 | 23.18 | 19.6 | 352.8 | 429.1 | 29.4 | 811.3
94 |  | Gaisavads no cinkotā skārda, δ =0,7 mm, ø500 | m | 80 | 0.69 | 18 | 12.42 | 15.6 | 1.07 | 29.09 | 55.2 | 993.6 | 1248 | 85.6 | 2327.2
95 |  | Gaisavads no cinkotā skārda, δ =0,7 mm, ø630 | m | 90 | 0.87 | 18 | 15.66 | 22.39 | 1.53 | 39.58 | 78.3 | 1409.4 | 2015.1 | 137.7 | 3562.2
96 |  | Gaisavads no cinkotā skārda, δ =0,7 mm, ø710 | m | 5 | 0.98 | 18 | 17.64 | 30.29 | 2.07 | 50 | 4.9 | 88.2 | 151.45 | 10.35 | 250
97 |  | Gaisavads no cinkotā skārda, δ =0,7 mm, ø800 | m | 45 | 1.11 | 18 | 19.98 | 30.29 | 2.07 | 52.34 | 49.95 | 899.1 | 1363.05 | 93.15 | 2355.3
98 |  | Gaisavads no cinkotā skārda, δ =0,5 mm, 300x200 | m | 44 | 0.45 | 18 | 8.1 | 11.29 | 0.77 | 20.16 | 19.8 | 356.4 | 496.76 | 33.88 | 887.04
99 |  | Gaisavads no cinkotā skārda, δ =0,7 mm, 400x200 | m | 25 | 0.54 | 18 | 9.72 | 13.13 | 0.9 | 23.75 | 13.5 | 243 | 328.25 | 22.5 | 593.75
100 |  | Gaisavads no cinkotā skārda, δ =0,7 mm, 400x250 | m | 37 | 0.58 | 18 | 10.44 | 14.06 | 0.96 | 25.46 | 21.46 | 386.28 | 520.22 | 35.52 | 942.02
101 |  | Gaisavads no cinkotā skārda, δ =0,7 mm, 400x300 | m | 11 | 0.63 | 18 | 11.34 | 15.13 | 1.03 | 27.5 | 6.93 | 124.74 | 166.43 | 11.33 | 302.5
102 |  | Gaisavads no cinkotā skārda, δ =0,7 mm, 500x250 | m | 6 | 0.67 | 18 | 12.06 | 18.56 | 1.27 | 31.89 | 4.02 | 72.36 | 111.36 | 7.62 | 191.34
103 |  | Gaisavads no cinkotā skārda, δ =0,7 mm, 500x300 | m | 6 | 0.72 | 18 | 12.96 | 19.79 | 1.35 | 34.1 | 4.32 | 77.76 | 118.74 | 8.1 | 204.6
104 |  | Gaisavads no cinkotā skārda, δ =0,7 mm, 600x300 | m | 72 | 0.81 | 18 | 14.58 | 21.94 | 1.5 | 38.02 | 58.32 | 1049.76 | 1579.68 | 108 | 2737.44
105 |  | Gaisavads no cinkotā skārda, δ =0,7 mm, 600x400 | m | 15 | 0.9 | 18 | 16.2 | 24.09 | 1.65 | 41.94 | 13.5 | 243 | 361.35 | 24.75 | 629.1
106 |  | Gaisavads no cinkotā skārda, l δ =0,7 mm, 700x300 | m | 15 | 0.9 | 18 | 16.2 | 26.61 | 1.82 | 44.63 | 13.5 | 243 | 399.15 | 27.3 | 669.45
107 |  | Gaisavads no cinkotā skārda, l δ =0,7 mm, 700x400 | m | 3 | 1.48 | 18 | 26.64 | 29 | 1.98 | 57.62 | 4.44 | 79.92 | 87 | 5.94 | 172.86
108 |  | Gaisavads no cinkotā skārda, δ =1,0 mm, 1000x400 | m | 3 | 1.88 | 18 | 33.84 | 37.22 | 2.54 | 73.6 | 5.64 | 101.52 | 111.66 | 7.62 | 220.8
109 |  | Gaisavads no cinkotā skārda, δ =1,0 mm, 1000x600 | m | 10 | 2.15 | 18 | 38.7 | 42.39 | 2.9 | 83.99 | 21.5 | 387 | 423.9 | 29 | 839.9
110 |  | Gaisa izvads no lifta šahtas uz jumta 250x250, deflektors ar jumtiņu, saskaņā ar ARD-107, MJ-8 mezglu | kpl. | 1 | 8.51 | 18 | 153.18 | 522.02 | 35.65 | 710.85 | 8.51 | 153.18 | 522.02 | 35.65 | 710.85
111 |  | Gaisa izvads no lifta šahtas uz jumta 300x300, deflektors ar jumtiņu, saskaņā ar ARD-107, MJ-8 mezglu | kpl. | 1 | 8.51 | 18 | 153.18 | 555.5 | 37.94 | 746.62 | 8.51 | 153.18 | 555.5 | 37.94 | 746.62
112 |  | Prētkondensāta izolācija, biezums 20 mm | m2 | 235 | 0.4 | 18 | 7.2 | 3.41 | 0.23 | 10.84 | 94 | 1692 | 801.35 | 54.05 | 2547.4
113 |  | Siltumizolācija, biezums 50 mm | m2 | 100 | 0.49 | 18 | 8.82 | 6.31 | 0.43 | 15.56 | 49 | 882 | 631 | 43 | 1556
114 |  | Siltumizolācija, biezums 100 mm | m2 | 170 | 0.67 | 18 | 12.06 | 11.88 | 0.81 | 24.75 | 113.9 | 2050.2 | 2019.6 | 137.7 | 4207.5
115 |  | Ugunsdrošības izolācija, biezums 50 mm | m2 | 55 | 0.76 | 18 | 13.68 | 13.05 | 0.89 | 27.62 | 41.8 | 752.4 | 717.75 | 48.95 | 1519.1
116 |  | Cinkotais skārds | m2 | 170 | 1.25 | 18 | 22.5 | 14.88 | 1.02 | 38.4 | 212.5 | 3825 | 2529.6 | 173.4 | 6528
117 |  | Gasa vadu stiprinājumi | kpl. | 1200 | 0.01 | 18 | 0.18 | 10.12 | 0.02 | 10.32 | 12 | 216 | 12144 | 24 | 12384
118 |  | Ugunsdroša aizdare | gb. | 10 | 0.72 | 18 | 12.96 | 22.32 | 1.52 | 36.8 | 7.2 | 129.6 | 223.2 | 15.2 | 368
119 |  | Vispārīgie darbi
120 |  | Ieregulēšanas un palaišanas darbi | gb | 1 | 112.9 | 18 | 2032.2 | 0.08 | 0.1 | 2032.38 | 112.9 | 2032.2 | 0.08 | 0.1 | 2032.38
121 |  | Gaisa vadu stiprinājumi | kpl. | 1 | 57.99 | 18 | 1043.82 | 2674.6 | 182.68 | 3901.1 | 57.99 | 1043.82 | 2674.6 | 182.68 | 3901.1
122 |  | Caurumu aizdare, ugunsdrošā aizdare | kpl. | 1 | 72.4 | 18 | 1303.2 | 580.3 | 39.63 | 1923.13 | 72.4 | 1303.2 | 580.3 | 39.63 | 1923.13
123 |  | Palīgmateriāli | kpl. | 1 | 179.05 | 18 | 3222.9 | 0.12 | 846 | 4069.02 | 179.05 | 3222.9 | 0.12 | 846 | 4069.02
124 |  | Gaisa vadu blīvuma pārbaude | kpl. | 1 | 4.48 | 18 | 80.64 | 619.41 | 42.31 | 742.36 | 4.48 | 80.64 | 619.41 | 42.31 | 742.36
125 |  | Izpilddokumentācijas izstrāde | kpl. | 1 | 47.05 | 18 | 846.9 | 93 | 6.35 | 946.25 | 47.05 | 846.9 | 93 | 6.35 | 946.25
126 | Tiešās izmaksas kopā, t. sk. darba devēja sociālais nodoklis (23,59%) | [9 empty] | 2780.18 | 50043.24 | 242946.5 | 12160.4 | 305150.14
Piezīmes:
1. Būvuzņēmējam jāievērtē darbu apjomu sarakstā minēto darbu veikšanai nepieciešamie materiāli un papildus darbi, kas nav minēti šajā sarakstā, bez kuriem nebūtu iespējama būvdarbu tehnoloģiski pareiza un spēkā esošiem normatīviem atbilstoša veikšana pilnā apmērā.
2. Darbu apjomu sarakstu skatīt kopā ar rasējumiem un specifikācijām. Gadījumā, ja darbu apjomi nesakrīt ar rasējumiem vai specifikācijām, par pareiziem jāuzskata rasējumos esošie darbu apjomi.
3. Tāmēs ietvertos konkrēto ražotāju materiālus un izstrādājumus var aizvietot ar ekvivalentiem citu ražotāju materiāliem un izstrādājumiem, saskaņojot ar pasūtītāju, autoruzraugu un būvuzraugu.

## 17.Kondicionēšana
Lokālā tāme Nr. 17
2. Kārta
Kondicionēšanas sistēmas izbūve
Objekta nosaukums: Skatuves mākslu dekorāciju ceha kompleksa izveide
Tāme sastādīta: 2021. gada tirgus cenās, pamatojoties uz AVK daļas rasējumiem. Tāmes izmaksas euro | [7 empty] | 51585.05
Nr. p.k. | Kods | Būvdarbu nosaukums | Mērvienība | Daudzums | Vienības izmaksas | [5 empty] | Kopā uz visu apjomu
[5 empty] | laika norma (c/h) | darba samaksas likme (euro/h) | darba alga | būvizstrādājumi | mehānismi | kopā | darb-ietilpība (c/h) | darba alga | būvizstrādājumi | mehānismi | summa
| 1 | 2 | 3 | 4 | 5 | 6 | 7 | 8 | 9 | 10 | 11 | 12 | 13 | 14 | 15
1 | 17-00000 | Kondicionēšanas sistēmas izbūve, vai ekvivalents
2 |  | Ārējais bloks DAIKIN 4MXM-80N vai ekvivalents | kpl. | 2 | 12.48 | 18 | 224.64 | 1737.33 | 175.84 | 2137.81 | 24.96 | 449.28 | 3474.66 | 351.68 | 4275.62
3 |  | Ārējais bloks DAIKIN 3MXM-68N vai ekvivalents | kpl. | 1 | 11.09 | 18 | 199.62 | 1541.94 | 156.09 | 1897.65 | 11.09 | 199.62 | 1541.94 | 156.09 | 1897.65
4 |  | Ārējais bloks DAIKIN 5MXM-90N vai ekvivalents | kpl. | 2 | 13.87 | 18 | 249.66 | 2177.55 | 217.51 | 2644.72 | 27.74 | 499.32 | 4355.1 | 435.02 | 5289.44
5 |  | Ārējais bloks DAIKIN RZAG60A vai ekvivalents | kpl. | 2 | 7.63 | 18 | 137.34 | 1500.75 | 146.78 | 1784.87 | 15.26 | 274.68 | 3001.5 | 293.56 | 3569.74
6 |  | Iekšējais bloks DAIKIN FFA-50A vai ekvivalents | kpl. | 4 | 6.93 | 18 | 124.74 | 576.76 | 62.9 | 764.4 | 27.72 | 498.96 | 2307.04 | 251.6 | 3057.6
7 |  | Iekšējais bloks DAIKIN FFA-25A vai ekvivalents | kpl. | 10 | 6.93 | 18 | 124.74 | 447.28 | 51.3 | 623.32 | 69.3 | 1247.4 | 4472.8 | 513 | 6233.2
8 |  | Iekšējais bloks DAIKIN FTXM71N vai ekvivalents | kpl. | 2 | 9.01 | 18 | 162.18 | 941.64 | 98.95 | 1202.77 | 18.02 | 324.36 | 1883.28 | 197.9 | 2405.54
9 |  | Dekorācijas panelis BYFQ60CW vai ekvivalents | kpl. | 14 | 1 | 18 | 18 | 104.71 | 5.54 | 128.25 | 14 | 252 | 1465.94 | 77.56 | 1795.5
10 |  | Vadības pults BRC1H519W7 | kpl. | 15 | 1.73 | 18 | 31.14 | 154.9 | 16.68 | 202.72 | 25.95 | 467.1 | 2323.5 | 250.2 | 3040.8
11 |  | Sienas pults Daikin BRC1H519 vai ekvivalents | kpl. | 1 | 0.01 | 18 | 0.18 | 0.09 | 0.01 | 0.28 | 0.01 | 0.18 | 0.09 | 0.01 | 0.28
12 |  | Rūpnieciski izolēts cauruļvads 1/4" 5/8" | m | 54.05 | 0.47 | 18 | 8.46 | 6.23 | 1.32 | 16.01 | 25.4 | 457.26 | 336.73 | 71.35 | 865.34
13 |  | Rūpnieciski izolēts cauruļvads 1/4" 3/8" | m | 186.45 | 0.47 | 18 | 8.46 | 3.81 | 1.1 | 13.37 | 87.63 | 1577.37 | 710.37 | 205.1 | 2492.84
14 |  | Rūpnieciski izolēts cauruļvads 1/4" 1/2" | m | 61.675 | 0.47 | 18 | 8.46 | 4.58 | 1.17 | 14.21 | 28.99 | 521.77 | 282.47 | 72.16 | 876.4
15 |  | Automātikas vadi, elektrības vadi, un citi palīgmateriāli | kpl. | 1 | 15.72 | 18 | 282.96 | 266.76 | 49.35 | 599.07 | 15.72 | 282.96 | 266.76 | 49.35 | 599.07
16 |  | Ventilacijas PN2 aukstumapgāde, vai ekvivalents
17 |  | Daikin RYYQ14U Qdz=32kw | kpl. | 1 | 41.6 | 18 | 748.8 | 8674.9 | 844.42 | 10268.12 | 41.6 | 748.8 | 8674.9 | 844.42 | 10268.12
18 |  | Komplekts EKEXV400 | kpl. | 1 | 12.13 | 18 | 218.34 | 176.56 | 35.47 | 430.37 | 12.13 | 218.34 | 176.56 | 35.47 | 430.37
19 |  | Kontrolieris EKEQFCBA | kpl. | 1 | 12.13 | 18 | 218.34 | 612.07 | 74.48 | 904.89 | 12.13 | 218.34 | 612.07 | 74.48 | 904.89
20 |  | Rūpnieciski izolēts cauruļvads 12,7" un 28,6". | m | 15 | 0.97 | 18 | 17.46 | 23.98 | 3.71 | 45.15 | 14.55 | 261.9 | 359.7 | 55.65 | 677.25
21 |  | Vispārīgie darbi
22 |  | Ieregulēšanas un palaišanas darbi | gb | 1 | 1 | 18 | 18 | 1 | 1 | 20 | 1 | 18 | 1 | 1 | 20
23 |  | Cauruļvadu stiprinājumi | kpl. | 1 | 5.24 | 18 | 94.32 | 88.92 | 16.45 | 199.69 | 5.24 | 94.32 | 88.92 | 16.45 | 199.69
24 |  | Caurumu aizdare, ugunsdrošā aizdare | kpl. | 1 | 11.64 | 18 | 209.52 | 276.4 | 45.4 | 531.32 | 11.64 | 209.52 | 276.4 | 45.4 | 531.32
25 |  | Palīgmateriāli | kpl. | 1 | 24.27 | 18 | 436.86 | 823.94 | 113.12 | 1373.92 | 24.27 | 436.86 | 823.94 | 113.12 | 1373.92
26 |  | Cauruļvadu hidrauliskā pārbaude | kpl. | 1 | 14.5 | 18 | 261 | 0.84 | 6 | 267.84 | 14.5 | 261 | 0.84 | 6 | 267.84
27 |  | Izpilddokumentācijas izstrāde | kpl. | 1 | 24.8 | 18 | 446.4 | 62 | 4.23 | 512.63 | 24.8 | 446.4 | 62 | 4.23 | 512.63
28 | Tiešās izmaksas kopā, t. sk. darba devēja sociālais nodoklis (23,59%) | [9 empty] | 553.65 | 9965.74 | 37498.51 | 4120.8 | 51585.05
Piezīmes:
1. Būvuzņēmējam jāievērtē darbu apjomu sarakstā minēto darbu veikšanai nepieciešamie materiāli un papildus darbi, kas nav minēti šajā sarakstā, bez kuriem nebūtu iespējama būvdarbu tehnoloģiski pareiza un spēkā esošiem normatīviem atbilstoša veikšana pilnā apmērā.
2. Darbu apjomu sarakstu skatīt kopā ar rasējumiem un specifikācijām. Gadījumā, ja darbu apjomi nesakrīt ar rasējumiem vai specifikācijām, par pareiziem jāuzskata rasējumos esošie darbu apjomi.
3. Tāmēs ietvertos konkrēto ražotāju materiālus un izstrādājumus var aizvietot ar ekvivalentiem citu ražotāju materiāliem un izstrādājumiem, saskaņojot ar pasūtītāju, autoruzraugu un būvuzraugu.

## 18. UAS
Lokālā tāme Nr. 18
2. Kārta
Ugunsgrēka atklāšanas un trauksmes signalizacijas sistema
Tāme sastādīta: 2021. gada tirgus cenās, pamatojoties uz UAS daļas rasējumiem. Tāmes izmaksas euro | [7 empty] | 38185.34
Nr. p.k. | Kods | Būvdarbu nosaukums | Mērvienība | Daudzums | Vienības izmaksas | [5 empty] | Kopā uz visu apjomu
[5 empty] | laika norma (c/h) | darba samaksas likme (euro/h) | darba alga | būvizstrādājumi | mehānismi | kopā | darb-ietilpība (c/h) | darba alga | būvizstrādājumi | mehānismi | summa
| 1 | 2 | 3 | 4 | 5 | 6 | 7 | 8 | 9 | 10 | 11 | 12 | 13 | 14 | 15
1 | 19-00000 | Ugunsgrēka atklāšanas un trauksmes signalizacijas sistema (UAS), vai ekvivalents
2 |  | ESMI Sense FDP221/LV adrešu-analogā pults | kpl | 1 | 6.16 | 18 | 110.88 | 1048.93 | 11.08 | 1170.89 | 6.16 | 110.88 | 1048.93 | 11.08 | 1170.89
3 |  | ALCB 2-cilpu plate Intellia | kpl | 1 | 2.46 | 18 | 44.28 | 214.28 | 4.44 | 263 | 2.46 | 44.28 | 214.28 | 4.44 | 263
4 |  | Akumulatoru baterija 12V 12Ast | gab. | 2 | 0.31 | 18 | 5.58 | 27.1 | 0.56 | 33.24 | 0.62 | 11.16 | 54.2 | 1.12 | 66.48
5 |  | Ethernet tīkla plate | kpl | 1 | 1.85 | 18 | 33.3 | 96.6 | 3.32 | 133.22 | 1.85 | 33.3 | 96.6 | 3.32 | 133.22
6 |  | Komutācijas skapis IP66, 1000x600x300 | kpl | 1 | 6.16 | 18 | 110.88 | 426.66 | 11.08 | 548.62 | 6.16 | 110.88 | 426.66 | 11.08 | 548.62
7 |  | Siltināšanas elements 75W. 120 - 240V AC/DC. -45°C lidz +70°C. IP20 35mm DIN | kpl | 2 | 0.62 | 18 | 11.16 | 31.87 | 1.11 | 44.14 | 1.24 | 22.32 | 63.74 | 2.22 | 88.28
8 |  | Termostats (NC). 0°C...+60°C. Siltināšanas elementam uz 35mm DIN | kpl | 1 | 0.31 | 18 | 5.58 | 7.22 | 0.56 | 13.36 | 0.31 | 5.58 | 7.22 | 0.56 | 13.36
9 |  | DIN 35mm sliede 10cm | kpl | 1 | 0.06 | 18 | 1.08 | 5 | 0.12 | 6.2 | 0.06 | 1.08 | 5 | 0.12 | 6.2
10 |  | Raidītājs + Reflektors 5~50m, 10.2 to 32VDC; -30°C~+55°C Mitrums: 0~93%; IP54, EN54-12:2002; Ražots Itālijā | kpl | 3 | 2.46 | 18 | 44.28 | 311.93 | 4.44 | 360.65 | 7.38 | 132.84 | 935.79 | 13.32 | 1081.95
11 |  | Reflektoru komplekts 3 gab, līdz 100m | kpl | 3 | 0.62 | 18 | 11.16 | 103.98 | 1.11 | 116.25 | 1.86 | 33.48 | 311.94 | 3.33 | 348.75
12 |  | Kārba priekš System Sensor 6500R | gb | 3 | 0.62 | 18 | 11.16 | 13.37 | 1.11 | 25.64 | 1.86 | 33.48 | 40.11 | 3.33 | 76.92
13 |  | Sildītājs priekš 6500R; 70mA, 1.6W at 24VDC | gb | 3 | 0.62 | 18 | 11.16 | 56.44 | 1.11 | 68.71 | 1.86 | 33.48 | 169.32 | 3.33 | 206.13
14 |  | Iznesamais panelis, Uguns, Tests, Bojājums | gb | 3 | 1.85 | 18 | 33.3 | 66.84 | 3.32 | 103.46 | 5.55 | 99.9 | 200.52 | 9.96 | 310.38
15 |  | Kārba priekš RTS151KEY | gb | 3 | 0.31 | 18 | 5.58 | 10 | 0.56 | 16.14 | 0.93 | 16.74 | 30 | 1.68 | 48.42
16 |  | Konvekcionālais ieejas modulis ar izolatoru, kārbā | gb | 3 | 0.93 | 18 | 16.74 | 50.69 | 1.67 | 69.1 | 2.79 | 50.22 | 152.07 | 5.01 | 207.3
17 |  | Adrešu trauksmes poga IP65 ar izolatoru | gb | 4 | 0.93 | 18 | 16.74 | 133.66 | 1.67 | 152.07 | 3.72 | 66.96 | 534.64 | 6.68 | 608.28
18 |  | Rezervē: Adrešu trauksmes poga IP65 ar izolatoru | gb | 1 | 0.93 | 18 | 16.74 | 133.66 | 1.67 | 152.07 | 0.93 | 16.74 | 133.66 | 1.67 | 152.07
19 |  | Signalizācijas sirēna ar strobu ar izolatoru, IP65, 100dB | gb | 1 | 0.99 | 18 | 17.82 | 67.9 | 1.79 | 87.51 | 0.99 | 17.82 | 67.9 | 1.79 | 87.51
20 |  | Rezervē: Signalizācijas sirēna ar strobu ar izolatoru, IP65, 100dB | gb | 1 | 0.99 | 18 | 17.82 | 67.9 | 1.79 | 87.51 | 0.99 | 17.82 | 67.9 | 1.79 | 87.51
21 |  | Signalizācijas sirēna ar izolatoru, IP65, 100dB | gb | 6 | 0.99 | 18 | 17.82 | 68.92 | 1.79 | 88.53 | 5.94 | 106.92 | 413.52 | 10.74 | 531.18
22 |  | Rezervē: Signalizācijas sirēna ar izolatoru, IP65, 100dB | gb | 1 | 0.99 | 18 | 17.82 | 68.92 | 1.79 | 88.53 | 0.99 | 17.82 | 68.92 | 1.79 | 88.53
23 |  | Ugunsizturīgs kabelis, ekranēts (FE180/E30,) JE-H(st)H UTP kat.5e | m. | 30 | 0.03 | 18 | 0.54 | 1.62 | 0.06 | 2.22 | 0.9 | 16.2 | 48.6 | 1.8 | 66.6
24 |  | Ugunsizturīgs kabelis, ekranēts (FE180/E30,) JE-H(st)H 1x2x0.8+0.8 | m. | 280 | 0.03 | 18 | 0.54 | 0.31 | 0.06 | 0.91 | 8.4 | 151.2 | 86.8 | 16.8 | 254.8
25 |  | Ugunsizturīgs kabelis, ekranēts (FE180/E30,) JE-H(st)H 4x1+0.8 | m. | 130 | 0.03 | 18 | 0.54 | 1.11 | 0.06 | 1.71 | 3.9 | 70.2 | 144.3 | 7.8 | 222.3
26 |  | Ugunsizturīgs kabelis (FE180/E30,) JE-H(st)H 4x0.8+0.8 | m. | 260 | 0.03 | 18 | 0.54 | 0.44 | 0.06 | 1.04 | 7.8 | 140.4 | 114.4 | 15.6 | 270.4
27 |  | Ugunsizturīgs kabelis ekranēts (E30), 3x2.5 | m. | 45 | 0.03 | 18 | 0.54 | 1.43 | 0.06 | 2.03 | 1.35 | 24.3 | 64.35 | 2.7 | 91.35
28 |  | Caurules d25 kabeļu stiprinājuma elements E90, (stiprina katrā 50cm) (200gb) | kpl | 3 | 2.46 | 18 | 44.28 | 177.52 | 4.44 | 226.24 | 7.38 | 132.84 | 532.56 | 13.32 | 678.72
29 |  | Metāl. dibelis E90, (1000gb) | gb | 0.6 | 4.31 | 18 | 77.58 | 377.24 | 7.76 | 462.58 | 2.59 | 46.55 | 226.34 | 4.66 | 277.55
30 |  | PVC caurule D25mm | m. | 280 | 0.04 | 18 | 0.72 | 0.39 | 0.08 | 1.19 | 11.2 | 201.6 | 109.2 | 22.4 | 333.2
31 |  | Detektoru, iekārtu un kabeļu marķēšana D1 12mmx7m balta (melni burti) (detektori, pogas, sirēnas, moduļi). | gb | 1 | 0.31 | 18 | 5.58 | 16.2 | 0.56 | 22.34 | 0.31 | 5.58 | 16.2 | 0.56 | 22.34
32 |  | Izpilddokumentācijas izgatavošanas darbi | kpl | 1 | 12.31 | 18 | 221.58 | 0.16 | 22 | 243.74 | 12.31 | 221.58 | 0.16 | 22 | 243.74
33 |  | UATS paneļu programēšanas un konigurēšanas darbi | kpl | 1 | 19.69 | 18 | 354.42 | 0.45 | 35 | 389.87 | 19.69 | 354.42 | 0.45 | 35 | 389.87
34 |  | Pārējie izdevumi (skrūves, metal. stiprinājumi, el.kārbas un citi materiāli, transports, regulēšanas un programēšanas darbi.) | kpl | 1 | 6.16 | 18 | 110.88 | 319.38 | 11.08 | 441.34 | 6.16 | 110.88 | 319.38 | 11.08 | 441.34
35 | 19-00000 | UATS (ĒKA), vai ekvivalents
36 |  | Adrešu adrešu-analogā pults ESMI Sense FDP252/LV | kpl | 1 | 6.16 | 18 | 110.88 | 1048.93 | 11.08 | 1170.89 | 6.16 | 110.88 | 1048.93 | 11.08 | 1170.89
37 |  | Akumulatoru skapis 4 x 18Ah | kpl | 1 | 2.46 | 18 | 44.28 | 214.28 | 4.44 | 263 | 2.46 | 44.28 | 214.28 | 4.44 | 263
38 |  | FX-ALCB 2-cilpu plate Intellia | kpl | 2 | 0.31 | 18 | 5.58 | 27.1 | 0.56 | 33.24 | 0.62 | 11.16 | 54.2 | 1.12 | 66.48
39 |  | Akumulatoru baterija 12V 18Ast | gab. | 4 | 1.85 | 18 | 33.3 | 96.6 | 3.32 | 133.22 | 7.4 | 133.2 | 386.4 | 13.28 | 532.88
40 |  | EcoStruxure Fire Expert FDP konfigurācijas programnodrošinājums | kpl | 1 | 6.16 | 18 | 110.88 | 387.89 | 11.08 | 509.85 | 6.16 | 110.88 | 387.89 | 11.08 | 509.85
41 |  | EcoStruxure Fire Expert System View license for Esmi Sense FDP | kpl | 1 | 0.19 | 18 | 3.42 | 12.93 | 0.35 | 16.7 | 0.19 | 3.42 | 12.93 | 0.35 | 16.7
42 |  | Monitors LED 22 collu | kpl | 1 | 0.31 | 18 | 5.58 | 138.69 | 0.56 | 144.83 | 0.31 | 5.58 | 138.69 | 0.56 | 144.83
43 |  | EDI-20 adrešu optiskais dūmu detektors +10% | gb | 125 | 0.37 | 18 | 6.66 | 29.67 | 0.67 | 37 | 46.25 | 832.5 | 3708.75 | 83.75 | 4625
44 |  | EDI-20 adrešu optiskais dūmu detektors +10% | gb | 13 | 0.37 | 18 | 6.66 | 29.67 | 0.67 | 37 | 4.81 | 86.58 | 385.71 | 8.71 | 481
45 |  | EDI-50 adrešu siltumu detektors +10% | gb | 10 | 0.37 | 18 | 6.66 | 29.2 | 0.67 | 36.53 | 3.7 | 66.6 | 292 | 6.7 | 365.3
46 |  | EDI-50 adrešu siltumu detektors +10% | gb | 1 | 0.37 | 18 | 6.66 | 29.2 | 0.67 | 36.53 | 0.37 | 6.66 | 29.2 | 0.67 | 36.53
47 |  | EBI-12 detektoru bāze +10% | gb | 136 | 0.56 | 18 | 10.08 | 2.28 | 1 | 13.36 | 76.16 | 1370.88 | 310.08 | 136 | 1816.96
48 |  | EBI-12 detektoru bāze +10% | gb | 14 | 0.56 | 18 | 10.08 | 2.28 | 1 | 13.36 | 7.84 | 141.12 | 31.92 | 14 | 187.04
49 |  | 220 izejas/1 ieejas modulis ar izolatoru, kārbā +10% | gb | 12 | 0.93 | 18 | 16.74 | 103.11 | 1.67 | 121.52 | 11.16 | 200.88 | 1237.32 | 20.04 | 1458.24
50 |  | 220 izejas/1 ieejas modulis ar izolatoru, kārbā +10% | gb | 1 | 0.93 | 18 | 16.74 | 103.11 | 1.67 | 121.52 | 0.93 | 16.74 | 103.11 | 1.67 | 121.52
51 |  | EME212-I ieejas/izejas mod. ar izolatoru, kārbā +10% | gb | 13 | 0.93 | 18 | 16.74 | 42.45 | 1.67 | 60.86 | 12.09 | 217.62 | 551.85 | 21.71 | 791.18
52 |  | EME212-I ieejas/izejas mod. ar izolatoru, kārbā +10% | gb | 1 | 0.93 | 18 | 16.74 | 42.45 | 1.67 | 60.86 | 0.93 | 16.74 | 42.45 | 1.67 | 60.86
53 |  | Intellia adrešu staru det.ar refl., līdz 100m | gb | 6 | 3.69 | 18 | 66.42 | 646.25 | 6.64 | 719.31 | 22.14 | 398.52 | 3877.5 | 39.84 | 4315.86
54 |  | Intellia adrešu staru det.ar refl., līdz 100m | gb | 1 | 3.69 | 18 | 66.42 | 646.25 | 6.64 | 719.31 | 3.69 | 66.42 | 646.25 | 6.64 | 719.31
55 |  | Adr.rokaspoga sark., ar izolatoru +10% | gb | 23 | 0.93 | 18 | 16.74 | 42.58 | 1.67 | 60.99 | 21.39 | 385.02 | 979.34 | 38.41 | 1402.77
56 |  | Adr.rokaspoga sark., ar izolatoru +10% | gb | 3 | 0.93 | 18 | 16.74 | 42.58 | 1.67 | 60.99 | 2.79 | 50.22 | 127.74 | 5.01 | 182.97
57 |  | Caurspīdīgs vāks trauksmes pogai | gb | 23 | 0.06 | 18 | 1.08 | 3.67 | 0.12 | 4.87 | 1.38 | 24.84 | 84.41 | 2.76 | 112.01
58 |  | Caurspīdīgs vāks trauksmes pogai | gb | 3 | 0.06 | 18 | 1.08 | 3.67 | 0.12 | 4.87 | 0.18 | 3.24 | 11.01 | 0.36 | 14.61
59 |  | Kārba ar diodes indikātoru | gb | 32 | 0.31 | 18 | 5.58 | 1.43 | 0.56 | 7.57 | 9.92 | 178.56 | 45.76 | 17.92 | 242.24
60 |  | Kārba ar diodes indikātoru | gb | 4 | 0.31 | 18 | 5.58 | 1.43 | 0.56 | 7.57 | 1.24 | 22.32 | 5.72 | 2.24 | 30.28
61 |  | Signalizācijas sirēna ar strobu ar izolatoru, IP65 | gb | 1 | 0.99 | 18 | 17.82 | 67.9 | 1.79 | 87.51 | 0.99 | 17.82 | 67.9 | 1.79 | 87.51
62 |  | Ugunsizturīgs kabelis, ekranēts (FE180/E30,) JE-H(st)H 1x2x1+0.8 | m. | 2400 | 0.03 | 18 | 0.54 | 0.35 | 0.06 | 0.95 | 72 | 1296 | 840 | 144 | 2280
63 |  | Ugunsizturīgs kabelis (E30), 4x2x0.5 kat.5e | m. | 12 | 0.03 | 18 | 0.54 | 1.62 | 0.06 | 2.22 | 0.36 | 6.48 | 19.44 | 0.72 | 26.64
64 |  | Ugunsizturīgs kabelis ekranēts (E30), 3x2.5 | m. | 45 | 0.03 | 18 | 0.54 | 1.43 | 0.06 | 2.03 | 1.35 | 24.3 | 64.35 | 2.7 | 91.35
65 |  | Metāl. daudzu kabeļu stiprinājuma elements E90, izm.42x33x62, (stiprina līdz 12 kabeļiem katrā 30cm) (50gb), 33,5x96,5x35 | kpl | 4 | 0.31 | 18 | 5.58 | 29.41 | 0.56 | 35.55 | 1.24 | 22.32 | 117.64 | 2.24 | 142.2
66 |  | Metāl. divu kabeļu d6mm stiprinājuma elements E90, (250gb) (stiprina līdz 2 kabeļiem katrā 30cm) | kpl | 2 | 1.23 | 18 | 22.14 | 22.19 | 2.21 | 46.54 | 2.46 | 44.28 | 44.38 | 4.42 | 93.08
67 |  | Metāl. vienu kabeļu d6mm stiprinājuma elements E90, (stiprina līdz 1 kabeļiem katrā 30cm) (250gb) | kpl | 14 | 1.23 | 18 | 22.14 | 22.19 | 2.21 | 46.54 | 17.22 | 309.96 | 310.66 | 30.94 | 651.56
68 |  | Metāl. dibelis E90, (1000gb) | gb | 4 | 4.31 | 18 | 77.58 | 377.24 | 7.76 | 462.58 | 17.24 | 310.32 | 1508.96 | 31.04 | 1850.32
69 |  | PVC caurule D20mm | m. | 260 | 0.04 | 18 | 0.72 | 0.51 | 0.08 | 1.31 | 10.4 | 187.2 | 132.6 | 20.8 | 340.6
70 |  | Caurules D20mm sitprīnājuma elements E90 (katrā 50cm) (100gb) | kpl | 5 | 1.23 | 18 | 22.14 | 88.76 | 2.21 | 113.11 | 6.15 | 110.7 | 443.8 | 11.05 | 565.55
71 |  | Ugunsdrošības blīvējuma mastika CFS-F FX 310ml atvērumiem vairāk par d25mm | gb | 6 | 0.62 | 18 | 11.16 | 27.74 | 1.11 | 40.01 | 3.72 | 66.96 | 166.44 | 6.66 | 240.06
72 |  | Ugunsizturīgs kabeļu disks no abām pusēm kabeļu atvērumiem ar dieametru līdz 25mm sienā | gb | 50 | 0.06 | 18 | 1.08 | 3.33 | 0.12 | 4.53 | 3 | 54 | 166.5 | 6 | 226.5
73 |  | PVC caurule d50mm stāvvadiem | m. | 10 | 0.06 | 18 | 1.08 | 0.84 | 0.12 | 2.04 | 0.6 | 10.8 | 8.4 | 1.2 | 20.4
74 |  | Detektoru, iekārtu un kabeļu marķēšana D1 12mmx7m balta (melni burti) (detektori, pogas, sirēnas, moduļi). | gb | 4 | 0.31 | 18 | 5.58 | 16.2 | 0.56 | 22.34 | 1.24 | 22.32 | 64.8 | 2.24 | 89.36
75 |  | Izpilddokumentācijas izgatavošanas darbi | kpl | 1 | 19.69 | 18 | 354.42 | 0.45 | 35 | 389.87 | 19.69 | 354.42 | 0.45 | 35 | 389.87
76 |  | UATS paneļu programēšanas un konfigurēšanas darbi un salāgošana ar centrālizētu izziņošanas sistēmu | kpl | 1 | 39.39 | 18 | 709.02 | 0.9 | 70 | 779.92 | 39.39 | 709.02 | 0.9 | 70 | 779.92
77 |  | Personālu apmācība | kpl | 1 | 2.46 | 18 | 44.28 | 0.44 | 4 | 48.72 | 2.46 | 44.28 | 0.44 | 4 | 48.72
78 |  | Evakuācijas durvju atbloķēšanai pieslēgšanas darbi | kpl | 1 | 4.92 | 18 | 88.56 | 0.85 | 8 | 97.41 | 4.92 | 88.56 | 0.85 | 8 | 97.41
79 |  | Pārējie izdevumi (skrūves, metal. stiprinājumi, el.kārbas un citi materiāli, regulēšanas un programēšanas darbi.) | kpl | 1 | 7.38 | 18 | 132.84 | 932.66 | 13.29 | 1078.79 | 7.38 | 132.84 | 932.66 | 13.29 | 1078.79
80 | Tiešās izmaksas kopā, t. sk. darba devēja sociālais nodoklis (23,59%) | [9 empty] | 598.72 | 10776.89 | 26310.27 | 1098.18 | 38185.34
Piezīmes:
1. Būvuzņēmējam jāievērtē darbu apjomu sarakstā minēto darbu veikšanai nepieciešamie materiāli un papildus darbi, kas nav minēti šajā sarakstā, bez kuriem nebūtu iespējama būvdarbu tehnoloģiski pareiza un spēkā esošiem normatīviem atbilstoša veikšana pilnā apmērā.
2. Darbu apjomu sarakstu skatīt kopā ar rasējumiem un specifikācijām. Gadījumā, ja darbu apjomi nesakrīt ar rasējumiem vai specifikācijām, par pareiziem jāuzskata rasējumos esošie darbu apjomi.
3. Tāmēs ietvertos konkrēto ražotāju materiālus un izstrādājumus var aizvietot ar ekvivalentiem citu ražotāju materiāliem un izstrādājumiem, saskaņojot ar pasūtītāju, autoruzraugu un būvuzraugu.

## 19.ESS-CI
Lokālā tāme Nr. 19
2. Kārta
Centralizēta izziņošanas sistēma (ESS-CI)
Tāme sastādīta: 2021. gada tirgus cenās, pamatojoties uz ESS-CI daļas rasējumiem. Tāmes izmaksas euro | [7 empty] | 35709.66
Nr. p.k. | Kods | Būvdarbu nosaukums | Mērvienība | Daudzums | Vienības izmaksas | [5 empty] | Kopā uz visu apjomu
[5 empty] | laika norma (c/h) | darba samaksas likme (euro/h) | darba alga | būvizstrādājumi | mehānismi | kopā | darb-ietilpība (c/h) | darba alga | būvizstrādājumi | mehānismi | summa
| 1 | 2 | 3 | 4 | 5 | 6 | 7 | 8 | 9 | 10 | 11 | 12 | 13 | 14 | 15
1 | 19-00000 | Centralizētās izziņošanas sistēmas izbūve (ESS-CI), vai ekvivalents
2 |  | Ārējais/Iekšējais sienas rupora skaļrunis ar augstu skaņu kvalitāti: 7.5/15/30W; IP65; EN54-24 ar stirpināšanas kronšteinu | kpl. | 6 | 1.05 | 18 | 18.9 | 117.77 | 1.88 | 138.55 | 6.3 | 113.4 | 706.62 | 11.28 | 831.3
3 |  | EVAC. Savienojošais adapteris 1PC (termorelejs) | gb. | 6 | 0.06 | 18 | 1.08 | 1.83 | 0.12 | 3.03 | 0.36 | 6.48 | 10.98 | 0.72 | 18.18
4 |  | EOL (gala elements) plate | gb. | 2 | 0.31 | 18 | 5.58 | 63.46 | 0.56 | 69.6 | 0.62 | 11.16 | 126.92 | 1.12 | 139.2
5 |  | Komutācijas kārba PMO1(3/3). (WxLxH) 100x100x50mm E90 EOL elementiem vai ugunsdrošo kabeļu savienošanai | gb. | 3 | 0.31 | 18 | 5.58 | 26.43 | 0.56 | 32.57 | 0.93 | 16.74 | 79.29 | 1.68 | 97.71
6 |  | Ugunsizturīgs kabelis 1x2x1.5+0.8 (E30) | m. | 540 | 0.01 | 18 | 0.18 | 0.4 | 0.03 | 0.61 | 5.4 | 97.2 | 216 | 16.2 | 329.4
7 |  | Metāl. dibelis E90, (1000gb) | gb | 0.3 | 4.3 | 18 | 77.4 | 377.24 | 7.74 | 462.38 | 1.29 | 23.22 | 113.17 | 2.32 | 138.71
8 |  | PVC caurule d25mm | m. | 140 | 0.05 | 18 | 0.9 | 0.39 | 0.1 | 1.39 | 7 | 126 | 54.6 | 14 | 194.6
9 |  | Caurules d25mm sitprīnājuma elements E90 (katrā 50cm) (100gb) | kpl. 100gb | 3 | 1.23 | 18 | 22.14 | 88.76 | 2.21 | 113.11 | 3.69 | 66.42 | 266.28 | 6.63 | 339.33
10 |  | PVC caurule d50mm kabeļu nolaišanai | m. | 16 | 0.06 | 18 | 1.08 | 0.84 | 0.12 | 2.04 | 0.96 | 17.28 | 13.44 | 1.92 | 32.64
11 |  | Skaļruņu, iekārtu un kabeļu marķēšana D1 12mmx7m balta (melni burti) | gb | 1 | 0.31 | 18 | 5.58 | 16.2 | 0.56 | 22.34 | 0.31 | 5.58 | 16.2 | 0.56 | 22.34
12 |  | Izpilddokumentācijas izgatavošanas darbi | kpl | 1 | 7.36 | 18 | 132.48 | 0.25 | 13 | 145.73 | 7.36 | 132.48 | 0.25 | 13 | 145.73
13 |  | Pārējie izdevumi (skrūves, metal. stiprinājumi, el.kārbas un citi materiāli, transports, regulēšanas un programēšanas darbi.) | kpl | 1 | 1.54 | 18 | 27.72 | 62.8 | 2.77 | 93.29 | 1.54 | 27.72 | 62.8 | 2.77 | 93.29
14 |  | ESS-CI (2.kārta - ēka), vai ekvivalents
15 |  | Komutācijas skapis ar stikla durvīm, riteņu kompl, paneļu stiprinajuma elementi 42U/19" (2000x600x800) | kpl. | 1 | 6.13 | 18 | 110.34 | 331.2 | 11.04 | 452.58 | 6.13 | 110.34 | 331.2 | 11.04 | 452.58
16 |  | Zemējuma komplekts POT8 bez vadiem | gb. | 1 | 0.13 | 18 | 2.34 | 10.05 | 0.23 | 12.62 | 0.13 | 2.34 | 10.05 | 0.23 | 12.62
17 |  | Panelis ar 4 ventilatoriem + Termostāts | gb. | 1 | 0.31 | 18 | 5.58 | 54.59 | 0.56 | 60.73 | 0.31 | 5.58 | 54.59 | 0.56 | 60.73
18 |  | Rozetes bloks 8x220V 16A | gb. | 1 | 0.31 | 18 | 5.58 | 10.55 | 0.56 | 16.69 | 0.31 | 5.58 | 10.55 | 0.56 | 16.69
19 |  | Plaukts akumulatoriem 1U, - 175lbs / 80kg, skapjiem ar dziļumu 800/1000 | gb. | 2 | 0.13 | 18 | 2.34 | 51.41 | 0.23 | 53.98 | 0.26 | 4.68 | 102.82 | 0.46 | 107.96
20 |  | Kontrolieris: 4 Audio kanāli; 12 zonas, sertif. EN54-16; | gb. | 1 | 6.13 | 18 | 110.34 | 1152.81 | 11.04 | 1274.19 | 6.13 | 110.34 | 1152.81 | 11.04 | 1274.19
21 |  | PAVIRO paplašinātājs; 24 līnijas | gb. | 1 | 2.45 | 18 | 44.1 | 1008.69 | 4.42 | 1057.21 | 2.45 | 44.1 | 1008.69 | 4.42 | 1057.21
22 |  | Pastiprinātājs: 2x500 W + 1 rezervē, sertif. EN54-16; sertif. EN54-4; | gb. | 3 | 2.45 | 18 | 44.1 | 1368.94 | 4.42 | 1417.46 | 7.35 | 132.3 | 4106.82 | 13.26 | 4252.38
23 |  | PAVIRO 15 zonu tastatūra ar mikrofonu, sertif. EN54-16; | gb. | 1 | 1.23 | 18 | 22.14 | 371.08 | 2.21 | 395.43 | 1.23 | 22.14 | 371.08 | 2.21 | 395.43
24 |  | Paviro atslēga mikrofonam, sertif. EN54-16; | gb. | 1 | 0.62 | 18 | 11.16 | 69.91 | 1.11 | 82.18 | 0.62 | 11.16 | 69.91 | 1.11 | 82.18
25 |  | Paviro CST avārijas trauksmes poga, sertif. EN54-16; | gb. | 2 | 0.98 | 18 | 17.64 | 41.81 | 1.77 | 61.22 | 1.96 | 35.28 | 83.62 | 3.54 | 122.44
26 |  | EOL (gala elements) plate | gb. | 12 | 0.31 | 18 | 5.58 | 63.46 | 0.56 | 69.6 | 3.72 | 66.96 | 761.52 | 6.72 | 835.2
27 |  | Barošanas bloks 24Vdc 720W (UPS) (2U) sertif. EN54-16; sertif. EN54-4; | gb. | 2 | 0.92 | 18 | 16.56 | 888.49 | 1.65 | 906.7 | 1.84 | 33.12 | 1776.98 | 3.3 | 1813.4
28 |  | Fona mūzikas tuneris AM/FM/MP3 | gb. | 1 | 1.85 | 18 | 33.3 | 332.95 | 3.32 | 369.57 | 1.85 | 33.3 | 332.95 | 3.32 | 369.57
29 |  | Akumulatoru baterija 12V 100A*st, skapī | gb. | 4 | 0.31 | 18 | 5.58 | 199.59 | 0.56 | 205.73 | 1.24 | 22.32 | 798.36 | 2.24 | 822.92
30 |  | Sienas metāla skaļrunis: 6/3/1.5/0.75 W; 150 Hz līdz 20 kHz; 195 x 260 x 80 mm; EN54-24 | kpl. | 84 | 1.05 | 18 | 18.9 | 33.41 | 1.88 | 54.19 | 88.2 | 1587.6 | 2806.44 | 157.92 | 4551.96
31 |  | Sienas skaļrunis 20/10/5/2.5 W; 75 Hz līdz 20 kHz; 100 dB / 87 dB (SPL); 185 x 300 mm; IP-65; EN54-24 | kpl. | 20 | 1.05 | 18 | 18.9 | 71.18 | 1.88 | 91.96 | 21 | 378 | 1423.6 | 37.6 | 1839.2
32 |  | Griestu iebūvētais skaļrunis (1.5/3/6 Watt), EN54-24 | kpl. | 21 | 1.05 | 18 | 18.9 | 21.91 | 1.88 | 42.69 | 22.05 | 396.9 | 460.11 | 39.48 | 896.49
33 |  | Aizmugures kārba priekš LBC3086/41 skaļruņiem | kpl. | 21 | 0.06 | 18 | 1.08 | 8 | 0.12 | 9.2 | 1.26 | 22.68 | 168 | 2.52 | 193.2
34 |  | Griestu skaļrunis mitrumizturīgs (WC+Vanna/WC+Duša) (6/3/1.5/0.75 W), EN54-24 | kpl. | 23 | 1.05 | 18 | 18.9 | 15.19 | 1.88 | 35.97 | 24.15 | 434.7 | 349.37 | 43.24 | 827.31
35 |  | Aizmugures kārba priekš LC5 skaļruņiem | kpl. | 23 | 0.06 | 18 | 1.08 | 3.16 | 0.12 | 4.36 | 1.38 | 24.84 | 72.68 | 2.76 | 100.28
36 |  | EVAC. Savienojošais adapteris 1PC (termorelejs) | gb. | 148 | 0.06 | 18 | 1.08 | 1.83 | 0.12 | 3.03 | 8.88 | 159.84 | 270.84 | 17.76 | 448.44
37 |  | Komutācijas kārba PMO. (WxLxH) 125x125x50mm E90 EOL elementiem un ugunsdrošo kabeļu savienošanai | gb. | 14 | 0.31 | 18 | 5.58 | 26.43 | 0.56 | 32.57 | 4.34 | 78.12 | 370.02 | 7.84 | 455.98
38 |  | Ugunsizturīgs kabelis 1x2x1+0.8 (E30) | m. | 2300 | 0.03 | 18 | 0.54 | 0.35 | 0.06 | 0.95 | 69 | 1242 | 805 | 138 | 2185
39 |  | Ugunsizturīgs kabelis 1x2x1.5+0.8 (E30) | m. | 800 | 0.03 | 18 | 0.54 | 0.61 | 0.06 | 1.21 | 24 | 432 | 488 | 48 | 968
40 |  | Ugunsizturīgs kabelis UTP kat.5e 4x2x0.5 mm2 (E30) | m. | 6 | 0.03 | 18 | 0.54 | 1.62 | 0.06 | 2.22 | 0.18 | 3.24 | 9.72 | 0.36 | 13.32
41 |  | Ugunsizturīgs barošanas kabelis 3x2.5 (E30) | m. | 50 | 0.03 | 18 | 0.54 | 1.43 | 0.06 | 2.03 | 1.5 | 27 | 71.5 | 3 | 101.5
42 |  | Metāl. daudzu kabeļu stiprinājuma elements E90, izm.42x33x62, (stiprina līdz 12 kabeļiem katrā 30cm) (50gb), 33,5x96,5x35 | kpl. 50gb | 5 | 0.31 | 18 | 5.58 | 29.41 | 0.56 | 35.55 | 1.55 | 27.9 | 147.05 | 2.8 | 177.75
43 |  | Metāl. divu kabeļu d6mm stiprinājuma elements E90, (250gb) (stiprina līdz 2 kabeļiem katrā 30cm) (100gb) | kpl. 250gb | 9 | 1.23 | 18 | 22.14 | 22.19 | 2.21 | 46.54 | 11.07 | 199.26 | 199.71 | 19.89 | 418.86
44 |  | Metāl. vienu kabeļu d6mm stiprinājuma elements E90, (stiprina līdz 1 kabeļiem katrā 30cm) (250gb) | kpl. 250gb | 10 | 1.23 | 18 | 22.14 | 22.19 | 2.21 | 46.54 | 12.3 | 221.4 | 221.9 | 22.1 | 465.4
45 |  | Metāl. dibelis E90, (1000gb) | gb | 6 | 4.3 | 18 | 77.4 | 377.24 | 7.74 | 462.38 | 25.8 | 464.4 | 2263.44 | 46.44 | 2774.28
46 |  | Kabeļu penālis 60x110, halogen free (Maģistrālais serveru telpā) | m. | 6 | 0.13 | 18 | 2.34 | 11 | 0.23 | 13.57 | 0.78 | 14.04 | 66 | 1.38 | 81.42
47 |  | PVC caurule d20mm | m. | 500 | 0.05 | 18 | 0.9 | 0.51 | 0.1 | 1.51 | 25 | 450 | 255 | 50 | 755
48 |  | Caurules d20mm sitprīnājuma elements E90 (katrā 60cm) (100gb) | kpl. 100gb | 8 | 1.23 | 18 | 22.14 | 88.76 | 2.21 | 113.11 | 9.84 | 177.12 | 710.08 | 17.68 | 904.88
49 |  | Ugunsdrošības blīvējuma mastika CFS-F FX 310ml atvērumiem vairāk par d25mm | gb | 6 | 0.62 | 18 | 11.16 | 27.74 | 1.11 | 40.01 | 3.72 | 66.96 | 166.44 | 6.66 | 240.06
50 |  | Ugunsizturīgs kabeļu disks no abām pusēm kabeļu atvērumiem ar dieametru līdz 25mm sienā | gb | 46 | 0.06 | 18 | 1.08 | 3.33 | 0.12 | 4.53 | 2.76 | 49.68 | 153.18 | 5.52 | 208.38
51 |  | PVC caurule d50mm stāvvadiem | m. | 10 | 0.06 | 18 | 1.08 | 0.84 | 0.12 | 2.04 | 0.6 | 10.8 | 8.4 | 1.2 | 20.4
52 |  | Zemējuma vads ESS-CI skapja sazemēšanai no El sadales telpas | m. | 50 | 0.03 | 18 | 0.54 | 1.34 | 0.06 | 1.94 | 1.5 | 27 | 67 | 3 | 97
53 |  | Skaļruņu, iekārtu un kabeļu marķēšana D1 12mmx7m balta (melni burti) | gb | 3 | 0.31 | 18 | 5.58 | 16.2 | 0.56 | 22.34 | 0.93 | 16.74 | 48.6 | 1.68 | 67.02
54 |  | Centralizētu izziņošanas sistēmas programēšanas un konfigurēšanas darbi | kpl | 1 | 39.26 | 18 | 706.68 | 0.67 | 70 | 777.35 | 39.26 | 706.68 | 0.67 | 70 | 777.35
55 |  | Centralizētu izziņošanas sistēmas un izsaukšanas staciju programešanas darbi | kpl | 1 | 9.81 | 18 | 176.58 | 0.67 | 17 | 194.25 | 9.81 | 176.58 | 0.67 | 17 | 194.25
56 |  | Izpilddokumentācijas izgatavošanas darbi | kpl | 1 | 19.63 | 18 | 353.34 | 0.34 | 35 | 388.68 | 19.63 | 353.34 | 0.34 | 35 | 388.68
57 |  | Pesonālu apmācība | kpl | 1 | 2.45 | 18 | 44.1 | 0.42 | 4 | 48.52 | 2.45 | 44.1 | 0.42 | 4 | 48.52
58 |  | Atvērumu urbšana pārsegumā d50mm (UATS un ESS-CI) tīkliem | kpl | 4 | 1.23 | 18 | 22.14 | 0.21 | 2 | 24.35 | 4.92 | 88.56 | 0.84 | 8 | 97.4
59 |  | Pārējie izdevumi (skrūves, metal. stiprinājumi, el.kārbas un citi materiāli, regulēšanas un programēšanas darbi.) | kpl | 1 | 12.27 | 18 | 220.86 | 1111.46 | 22.08 | 1354.4 | 12.27 | 220.86 | 1111.46 | 22.08 | 1354.4
60 | Tiešās izmaksas kopā, t. sk. darba devēja sociālais nodoklis (23,59%) | [9 empty] | 521.42 | 9385.56 | 25354.98 | 969.12 | 35709.66
Piezīmes:
1. Būvuzņēmējam jāievērtē darbu apjomu sarakstā minēto darbu veikšanai nepieciešamie materiāli un papildus darbi, kas nav minēti šajā sarakstā, bez kuriem nebūtu iespējama būvdarbu tehnoloģiski pareiza un spēkā esošiem normatīviem atbilstoša veikšana pilnā apmērā.
2. Darbu apjomu sarakstu skatīt kopā ar rasējumiem un specifikācijām. Gadījumā, ja darbu apjomi nesakrīt ar rasējumiem vai specifikācijām, par pareiziem jāuzskata rasējumos esošie darbu apjomi.
3. Tāmēs ietvertos konkrēto ražotāju materiālus un izstrādājumus var aizvietot ar ekvivalentiem citu ražotāju materiāliem un izstrādājumiem, saskaņojot ar pasūtītāju, autoruzraugu un būvuzraugu.

## 20.ESS-TK
Lokālā tāme Nr. 20
2. Kārta
Telekomunikācijas un videonovērošanas sistēmas izbūve (ESS-TK)
Nr. p.k. | Kods | Būvdarbu nosaukums | Mērvienība | Daudzums | Vienības izmaksas | [5 empty] | Kopā uz visu apjomu
[5 empty] | laika norma (c/h) | darba samaksas likme (euro/h) | darba alga | būvizstrādājumi | mehānismi | kopā | darb-ietilpība (c/h) | darba alga | būvizstrādājumi | mehānismi | summa
| 1 | 2 | 3 | 4 | 5 | 6 | 7 | 8 | 9 | 10 | 11 | 12 | 13 | 14 | 15
1 | 19-00000 | ESS-TK/VN (2.kārta noliktava), vai ekvivalents
2 |  | Sienas komutācijas skapis 9U ar, IP55 klase (9U, 600x600x450) ar diviem ventilatoriem | kpl. | 1 | 2.09 | 18 | 37.62 | 178.87 | 3.76 | 220.25 | 2.09 | 37.62 | 178.87 | 3.76 | 220.25
3 |  | Sildītājs 45W. 120 - 240V AC/DC. -45°C līdz +70°C. IP20. montējams uz 35mm DIN | kpl. | 1 | 0.42 | 18 | 7.56 | 54.66 | 0.75 | 62.97 | 0.42 | 7.56 | 54.66 | 0.75 | 62.97
4 |  | Zemējuma komplekts POT10 | gb. | 1 | 0.42 | 18 | 7.56 | 22.86 | 0.75 | 31.17 | 0.42 | 7.56 | 22.86 | 0.75 | 31.17
5 |  | Termostats ventilācijai (NO). 0°C...+60°C. KTS 011. montējams uz 35mm DIN | gb. | 1 | 0.42 | 18 | 7.56 | 11.92 | 0.75 | 20.23 | 0.42 | 7.56 | 11.92 | 0.75 | 20.23
6 |  | Termostats sildītājam (NC). 0°C...+60°C. KTO 011. montējams uz 35mm DIN sliedes | gb. | 1 | 0.18 | 18 | 3.24 | 21.86 | 0.32 | 25.42 | 0.18 | 3.24 | 21.86 | 0.32 | 25.42
7 |  | Panelis barošanai 19'' 1U 8x220V ar slēdzi | gb. | 1 | 0.18 | 18 | 3.24 | 34.78 | 0.32 | 38.34 | 0.18 | 3.24 | 34.78 | 0.32 | 38.34
8 |  | Komutācijas panelis 24xRJ45 UTP kat.6 | gb. | 1 | 2.99 | 18 | 53.82 | 54.66 | 5.38 | 113.86 | 2.99 | 53.82 | 54.66 | 5.38 | 113.86
9 |  | Tīkla komutators, 1x1000 Base-X、1x10/100/1000 Base-T, 8x10/100 Base-T（PoE power supply, IEEE 802.3af/802.3at(PoE+),Power supply: DC53V | kpl. | 1 | 0.72 | 18 | 12.96 | 57.24 | 1.29 | 71.49 | 0.72 | 12.96 | 57.24 | 1.29 | 71.49
10 |  | SFP adapteris 1.25G; TX 1310nm,RX 1550nm; 20km; -40℃~85℃ Single-mode; Single fiber bi-directional transmission | gb. | 1 | 0.42 | 18 | 7.56 | 34.78 | 0.75 | 43.09 | 0.42 | 7.56 | 34.78 | 0.75 | 43.09
11 |  | Savienošanas kabelis UTP kat.6 (0.5m) | gb. | 11 | 0.07 | 18 | 1.26 | 0.6 | 0.13 | 1.99 | 0.77 | 13.86 | 6.6 | 1.43 | 21.89
12 |  | 19” panelis izbīdams ar adapterplati 24 SC duplex vietām PSZ1U24CD | gb. | 1 | 3.88 | 18 | 69.84 | 44.72 | 6.99 | 121.55 | 3.88 | 69.84 | 44.72 | 6.99 | 121.55
13 |  | Metināšanas kasete 12 vietām ar vāku | gb. | 1 | 0.01 | 18 | 0.18 | 7.7 | 0.07 | 7.95 | 0.01 | 0.18 | 7.7 | 0.07 | 7.95
14 |  | Adapteris SC duplex SM | gb. | 4 | 0.01 | 18 | 0.18 | 0.1 | 0.02 | 0.3 | 0.04 | 0.72 | 0.4 | 0.08 | 1.2
15 |  | Termocaurule, garums 60mm | gb. | 8 | 0.01 | 18 | 0.18 | 0.01 | 0.01 | 0.2 | 0.08 | 1.44 | 0.08 | 0.08 | 1.6
16 |  | Optiskais pigtails SC SM 9/125, garums 2m | gb. | 8 | 0.01 | 18 | 0.18 | 0.61 | 0.1 | 0.89 | 0.08 | 1.44 | 4.88 | 0.8 | 7.12
17 |  | Pačkords SC-LC SM 9/125, duplex, garums 5m | gb. | 1 | 0.18 | 18 | 3.24 | 4.97 | 0.32 | 8.53 | 0.18 | 3.24 | 4.97 | 0.32 | 8.53
18 |  | Iekšējais/ārējais optiskais kabelis 8 dzīslu SM 9/125 HF008UNI8LU | m. | 190 | 0.05 | 18 | 0.9 | 0.5 | 0.09 | 1.49 | 9.5 | 171 | 95 | 17.1 | 283.1
19 |  | 1.kārta optisko kabeļu 8 dzīslu SM 9/125 HF008UNI8LU montāžas darbi | m. | 68 | 0.05 | 18 | 0.9 | 0.5 | 0.09 | 1.49 | 3.4 | 61.2 | 34 | 6.12 | 101.32
20 |  | Ārējais kabelis UTP kat.6 4x2x0.5 | m. | 480 | 0.02 | 18 | 0.36 | 0.4 | 0.04 | 0.8 | 9.6 | 172.8 | 192 | 19.2 | 384
21 |  | Nepārtrauktais barošanas bloks SMART UPS 450VA (19'' 1U) | gb. | 1 | 0.72 | 18 | 12.96 | 318 | 1.29 | 332.25 | 0.72 | 12.96 | 318 | 1.29 | 332.25
22 |  | El.barošanas kabelis 3x2.5 | m. | 20 | 0.04 | 18 | 0.72 | 0.7 | 0.06 | 1.48 | 0.8 | 14.4 | 14 | 1.2 | 29.6
23 |  | El.zemējumu kabelis 1x16 | m. | 20 | 0.04 | 18 | 0.72 | 1.29 | 0.06 | 2.07 | 0.8 | 14.4 | 25.8 | 1.2 | 41.4
24 |  | Plastmasas caurule d=25mm | m. | 160 | 0.05 | 18 | 0.9 | 0.6 | 0.09 | 1.59 | 8 | 144 | 96 | 14.4 | 254.4
25 |  | Gofrēta caurule d=25mm | m. | 20 | 0.05 | 18 | 0.9 | 0.5 | 0.09 | 1.49 | 1 | 18 | 10 | 1.8 | 29.8
26 |  | Caurules stiprinājuma elementi ∅20 mm (100 gab.) | kpl. | 2 | 0.1 | 18 | 1.8 | 77.5 | 0.2 | 79.5 | 0.2 | 3.6 | 155 | 0.4 | 159
27 |  | Bullet IP videokamera: 1/3 4Mpix CMOS; 2.7~12mm/F1.4 motorizēts, autofokuss, H:99°~H:34°; 0.03Lux/F1.4 (Krāsains), 0Lux/F1.4(IR ieslēgts); Day/Night(ICR); WDR-120dB; IR-50m; H.264/MJPEG; 4M(2688x1520), 30fps@4M; 3 plūsmas;ONVIF(2.4), PSIA, CGI; Audio (1/1); Alarm (2/1); Micro SD, 128GB maks; IP67; -30°C~+60°C; DC12V, PoE (802.3af), maks. 10W; Opcijas: PFA121 | gb. | 10 | 0.72 | 18 | 12.96 | 159.8 | 1.29 | 174.05 | 7.2 | 129.6 | 1598 | 12.9 | 1740.5
28 |  | Kārba uzliekamā: alumīnījs; balts; 134x134x55mm; 0.55kg, IP66; Slodze līdz 3kg | gb. | 10 | 0.54 | 18 | 9.72 | 9.54 | 0.97 | 20.23 | 5.4 | 97.2 | 95.4 | 9.7 | 202.3
29 |  | Konnektori RJ45 kat.6 | gb. | 10 | 0.05 | 18 | 0.9 | 0.2 | 0.09 | 1.19 | 0.5 | 9 | 2 | 0.9 | 11.9
30 |  | Pārsprieguma aizsardzība PoE. UTP Cat.6. RJ45. 1/2. 3/6. 4/5. 7/8. 1000Mbps. Uc=5/64VDC. Imax:3kA | gb. | 7 | 0.42 | 18 | 7.56 | 34.78 | 0.75 | 43.09 | 2.94 | 52.92 | 243.46 | 5.25 | 301.63
31 |  | Panelis mod. ierīcēm ar DIN sliedi 19'' skapim 3U RAL 7035 PS-3U | gb. | 1 | 0.42 | 18 | 7.56 | 20.87 | 0.75 | 29.18 | 0.42 | 7.56 | 20.87 | 0.75 | 29.18
32 |  | Iekārtu marķēšanas darbi | kpl. | 1 | 13.14 | 18 | 236.52 | 59.62 | 23.66 | 319.8 | 13.14 | 236.52 | 59.62 | 23.66 | 319.8
33 |  | Izpilddokumentācija | kpl. | 1 | 20.91 | 18 | 376.38 | 0.64 | 37 | 414.02 | 20.91 | 376.38 | 0.64 | 37 | 414.02
34 |  | Vara un optisko kabeļu mērījumi ar sertificētu mēraparātu | kpl. | 1 | 13.14 | 18 | 236.52 | 0.66 | 23 | 260.18 | 13.14 | 236.52 | 0.66 | 23 | 260.18
35 |  | Pārējie izdevumi (skrūves, stipinājumi, transports un citi materiāli, regulēšanas darbi utt.) | kpl. | 1 | 7.77 | 18 | 139.86 | 178.87 | 13.98 | 332.71 | 7.77 | 139.86 | 178.87 | 13.98 | 332.71
36 | 19-00000 | ESS-TK, vai ekvivalents
37 |  | Grīdas komutācijas skapis 42U ar stikla durvīm, (42U, 800x1000x2000) | kpl. | 1 | 2.69 | 18 | 48.42 | 447.18 | 4.84 | 500.44 | 2.69 | 48.42 | 447.18 | 4.84 | 500.44
38 |  | Sienas komutācijas skapis 15U ar perforētām durvīm, (15U, 600x600x750) | kpl. | 1 | 2.09 | 18 | 37.62 | 109.31 | 3.76 | 150.69 | 2.09 | 37.62 | 109.31 | 3.76 | 150.69
39 |  | Zemējuma komplekts POT10 | gb. | 2 | 0.42 | 18 | 7.56 | 22.86 | 0.75 | 31.17 | 0.84 | 15.12 | 45.72 | 1.5 | 62.34
40 |  | Panelis ar 4 ventilatoriem + Termostāts | gb. | 2 | 0.54 | 18 | 9.72 | 89.44 | 0.97 | 100.13 | 1.08 | 19.44 | 178.88 | 1.94 | 200.26
41 |  | Panelis barošanai 19'' 1U 8x220V ar slēdzi | gb. | 3 | 0.18 | 18 | 3.24 | 34.78 | 0.32 | 38.34 | 0.54 | 9.72 | 104.34 | 0.96 | 115.02
42 |  | Komutācijas panelis 24xRJ45 UTP kat.6 | gb. | 6 | 2.99 | 18 | 53.82 | 54.66 | 5.38 | 113.86 | 17.94 | 322.92 | 327.96 | 32.28 | 683.16
43 |  | Kabeļu savācējs TFP 01 1U met. | gb. | 9 | 0.18 | 18 | 3.24 | 6.96 | 0.32 | 10.52 | 1.62 | 29.16 | 62.64 | 2.88 | 94.68
44 |  | Tīkla komutators, 24 x SFP ports + 1xRJ45 | gb. | 1 | 0.72 | 18 | 12.96 | 193.19 | 1.29 | 207.44 | 0.72 | 12.96 | 193.19 | 1.29 | 207.44
45 |  | Tīkla komutators, 48 10/100/1000 PoE port, ar 4SFP1/10G portiem | kpl. | 3 | 0.72 | 18 | 12.96 | 398.49 | 1.29 | 412.74 | 2.16 | 38.88 | 1195.47 | 3.87 | 1238.22
46 |  | SFP adapteris 1,25, SM Duplex | gb. | 6 | 0.18 | 18 | 3.24 | 34.78 | 0.32 | 38.34 | 1.08 | 19.44 | 208.68 | 1.92 | 230.04
47 |  | Centrālais tīkla maršrutētājs Router | gb. | 1 | 0.72 | 18 | 12.96 | 318 | 1.29 | 332.25 | 0.72 | 12.96 | 318 | 1.29 | 332.25
48 |  | Savienošanas kabelis UTP kat.6 (0.5m) | gb. | 104 | 0.09 | 18 | 1.62 | 0.6 | 0.16 | 2.38 | 9.36 | 168.48 | 62.4 | 16.64 | 247.52
49 |  | Savienošanas kabelis UTP kat.6 (1m) | gb. | 20 | 0.09 | 18 | 1.62 | 0.75 | 0.16 | 2.53 | 1.8 | 32.4 | 15 | 3.2 | 50.6
50 |  | Dubultā datoru rozete 2xRJ45 kat.6 grīdas kārbā Optiline 45 | kpl. | 12 | 0.36 | 18 | 6.48 | 7.95 | 0.65 | 15.08 | 4.32 | 77.76 | 95.4 | 7.8 | 180.96
51 |  | Rozešu kārba Z/A | gb. | 16 | 0.54 | 18 | 9.72 | 0.99 | 0.97 | 11.68 | 8.64 | 155.52 | 15.84 | 15.52 | 186.88
52 |  | Dubultās datoru rozetes mehānizms 2xRJ45 kat.6 | gb. | 16 | 0.12 | 18 | 2.16 | 5.96 | 0.22 | 8.34 | 1.92 | 34.56 | 95.36 | 3.52 | 133.44
53 |  | Centrāplate 2xRJ45 Anthracite | gb. | 16 | 0.01 | 18 | 0.18 | 2.78 | 0.02 | 2.98 | 0.16 | 2.88 | 44.48 | 0.32 | 47.68
54 |  | Vienvietīgs rāmis Anthracite | gb. | 14 | 0.01 | 18 | 0.18 | 3.77 | 0.02 | 3.97 | 0.14 | 2.52 | 52.78 | 0.28 | 55.58
55 |  | Divvietīgs rāmis Anthracite | gb. | 1 | 0.01 | 18 | 0.18 | 4.77 | 0.02 | 4.97 | 0.01 | 0.18 | 4.77 | 0.02 | 4.97
56 |  | Wi-Fi piekļuves punkts 300Mbps, PoE 48V 12W Unifi | kpl. | 26 | 0.54 | 18 | 9.72 | 64.59 | 0.97 | 75.28 | 14.04 | 252.72 | 1679.34 | 25.22 | 1957.28
57 |  | Wi-Fi piekļuves punktu konstroles sistēmas kontrollieris | kpl. | 1 | 1.49 | 18 | 26.82 | 447.18 | 2.69 | 476.69 | 1.49 | 26.82 | 447.18 | 2.69 | 476.69
58 |  | 19” panelis izbīdāms ar adapterplati 24 SC duplex vietām PSZ1U24CD | gb. | 3 | 3.88 | 18 | 69.84 | 44.72 | 6.99 | 121.55 | 11.64 | 209.52 | 134.16 | 20.97 | 364.65
59 |  | Metināšanas kasete 12 vietām ar vāku | gb. | 8 | 0.1 | 18 | 1.8 | 5.95 | 0.2 | 7.95 | 0.8 | 14.4 | 47.6 | 1.6 | 63.6
60 |  | Adapteris SC duplex SM | gb. | 28 | 0.01 | 18 | 0.18 | 0.1 | 0.02 | 0.3 | 0.28 | 5.04 | 2.8 | 0.56 | 8.4
61 |  | Termocaurule, garums 60mm | gb. | 56 | 0.01 | 18 | 0.18 | 0.01 | 0.01 | 0.2 | 0.56 | 10.08 | 0.56 | 0.56 | 11.2
62 |  | Optiskais pigtails SC SM 9/125, garums 2m | gb. | 56 | 0.01 | 18 | 0.18 | 0.6 | 0.11 | 0.89 | 0.56 | 10.08 | 33.6 | 6.16 | 49.84
63 |  | Pačkords SC-LC SM 9/125, duplex, garums 5m | gb. | 7 | 0.18 | 18 | 3.24 | 4.97 | 0.32 | 8.53 | 1.26 | 22.68 | 34.79 | 2.24 | 59.71
64 |  | Ārējais/iekšējais optiskais kabelis 8 dzīslu SM 9/125 HF008UNI8LU | m. | 400 | 0.05 | 18 | 0.9 | 0.5 | 0.09 | 1.49 | 20 | 360 | 200 | 36 | 596
65 |  | Izbūvētu 1.un 2. kārtā optisko kabeļu 8 dzīslu SM 9/125 instalācijas darbi iekštelpā | m. | 210 | 0.05 | 18 | 0.9 | 0.5 | 0.09 | 1.49 | 10.5 | 189 | 105 | 18.9 | 312.9
66 |  | Iekšējais kabelis LSZH UTP kat.6 4x2x0.5 | m. | 5200 | 0.02 | 18 | 0.36 | 0.3 | 0.04 | 0.7 | 104 | 1872 | 1560 | 208 | 3640
67 |  | Ārējais kabelis LSZH UTP kat.6 4x2x0.5 | m. | 40 | 0.02 | 18 | 0.36 | 0.4 | 0.04 | 0.8 | 0.8 | 14.4 | 16 | 1.6 | 32
68 |  | Kabeļu UTP kat.6 savienošanas kārba | gb. | 2 | 0.48 | 18 | 8.64 | 8.94 | 0.86 | 18.44 | 0.96 | 17.28 | 17.88 | 1.72 | 36.88
69 |  | HDMI-HDMI kabelis 15m | gb. | 1 | 1.31 | 18 | 23.58 | 34.78 | 2.37 | 60.73 | 1.31 | 23.58 | 34.78 | 2.37 | 60.73
70 |  | Mikrofona kabelis 2x0.34mm2 | m. | 25 | 0.05 | 18 | 0.9 | 1.29 | 0.09 | 2.28 | 1.25 | 22.5 | 32.25 | 2.25 | 57
71 |  | Nepārtrauktais barošanas bloks SMART UPS 2200VA (19'' 2U) | gb. | 2 | 2.09 | 18 | 37.62 | 1291.87 | 3.76 | 1333.25 | 4.18 | 75.24 | 2583.74 | 7.52 | 2666.5
72 |  | Nepārtrauktais barošanas bloks SMART UPS 1500VA (19'' 2U) | gb. | 1 | 1.49 | 18 | 26.82 | 745.31 | 2.69 | 774.82 | 1.49 | 26.82 | 745.31 | 2.69 | 774.82
73 |  | Kabeļu trepes 400x60 | m. | 4 | 0.48 | 18 | 8.64 | 7.95 | 0.86 | 17.45 | 1.92 | 34.56 | 31.8 | 3.44 | 69.8
74 |  | Kabeļu trepes 300x60 | m. | 80 | 0.48 | 18 | 8.64 | 6.96 | 0.86 | 16.46 | 38.4 | 691.2 | 556.8 | 68.8 | 1316.8
75 |  | Kabeļu trepes 200x60 | m. | 210 | 0.48 | 18 | 8.64 | 5.96 | 0.86 | 15.46 | 100.8 | 1814.4 | 1251.6 | 180.6 | 3246.6
76 |  | Sienas kabeļu trepes stiprinājuma elements uz katru 0.5 metru (stāvvadiem) | kpl. | 40 | 0.01 | 18 | 0.18 | 5.76 | 0.02 | 5.96 | 0.4 | 7.2 | 230.4 | 0.8 | 238.4
77 |  | Griestu kabeļu trepes stiprinājuma elements uz katru metru | kpl. | 260 | 0.01 | 18 | 0.18 | 6.76 | 0.02 | 6.96 | 2.6 | 46.8 | 1757.6 | 5.2 | 1809.6
78 |  | IP namruņu sarunas iekārta ar tastatūru un iebūvētu kameru (IP pieslēgšanai) | kpl. | 6 | 0.72 | 18 | 12.96 | 198.75 | 1.29 | 213 | 4.32 | 77.76 | 1192.5 | 7.74 | 1278
79 |  | Zemapmetuma kārba (1 Modulis) | kpl. | 6 | 0.42 | 18 | 7.56 | 14.47 | 0.75 | 22.78 | 2.52 | 45.36 | 86.82 | 4.5 | 136.68
80 |  | Zemapmetuma kārba ar jumtiņu (1 Modulis) | kpl. | 6 | 0.42 | 18 | 7.56 | 11.92 | 0.75 | 20.23 | 2.52 | 45.36 | 71.52 | 4.5 | 121.38
81 |  | Telefons ar LCD ekrānu domofonu tīkliem | gb. | 1 | 0.72 | 18 | 12.96 | 189.81 | 1.29 | 204.06 | 0.72 | 12.96 | 189.81 | 1.29 | 204.06
82 |  | Pārsprieguma aizsardzība PoE. UTP Cat.6. RJ45. 1/2. 3/6. 4/5. 7/8. 1000Mbps. Uc=5/64VDC. Imax:3kA domofonu paneļiem | gb. | 6 | 0.42 | 18 | 7.56 | 34.78 | 0.75 | 43.09 | 2.52 | 45.36 | 208.68 | 4.5 | 258.54
83 |  | Telefonu stacija: IP PBX Server Proxima basic unit– cabinet, power supply,IP PBX Server Proxima basic unit– cabinet, power supply, procesor, 7 slots, - up to 32 simultaneous calls - up to 200 VoIP ports - up to 10 VoIP channels - recording up to 16 simultaneous calls | kpl. | 1 | 15.77 | 18 | 283.86 | 203.72 | 28.39 | 515.97 | 15.77 | 283.86 | 203.72 | 28.39 | 515.97
84 |  | Papildu karte: VoIP card supporting up to 64 VoIP channels | kpl. | 1 | 1.43 | 18 | 25.74 | 168.94 | 2.58 | 197.26 | 1.43 | 25.74 | 168.94 | 2.58 | 197.26
85 |  | Licences priekš VoIP kanāliem or VoIP trunks | kpl. | 29 | 0.5 | 18 | 9 | 34.78 | 0.9 | 44.68 | 14.5 | 261 | 1008.62 | 26.1 | 1295.72
86 |  | Papildu licence priekš 2 paplašināšanas platēm VoIP, it is required to use licences for VoIP channels | kpl. | 29 | 0.5 | 18 | 9 | 24.84 | 0.9 | 34.74 | 14.5 | 261 | 720.36 | 26.1 | 1007.46
87 |  | IP telefonu aparāts uz katru darba vietu | kpl. | 22 | 0.65 | 18 | 11.7 | 107.32 | 1.16 | 120.18 | 14.3 | 257.4 | 2361.04 | 25.52 | 2643.96
88 |  | Plastmasas caurule d=25mm | m. | 300 | 0.05 | 18 | 0.9 | 0.6 | 0.09 | 1.59 | 15 | 270 | 180 | 27 | 477
89 |  | Stūrveida savienotājs | m. | 35 | 0.05 | 18 | 0.9 | 0.99 | 0.09 | 1.98 | 1.75 | 31.5 | 34.65 | 3.15 | 69.3
90 |  | Gofrēta caurule d=20mm | m. | 600 | 0.05 | 18 | 0.9 | 0.5 | 0.09 | 1.49 | 30 | 540 | 300 | 54 | 894
91 |  | Caurules stiprinājuma elementi ∅20 mm (100 gab.) | kpl. | 12 | 0.01 | 18 | 0.18 | 79.3 | 0.02 | 79.5 | 0.12 | 2.16 | 951.6 | 0.24 | 954
92 |  | Rozetes un Wi-Fi marķēšanas darbi | gb. | 60 | 0.18 | 18 | 3.24 | 0.02 | 0.3 | 3.56 | 10.8 | 194.4 | 1.2 | 18 | 213.6
93 |  | Rievu griešanas darbi sienā kabeļiem | m. | 40 | 0.3 | 18 | 5.4 | 0.04 | 0.5 | 5.94 | 12 | 216 | 1.6 | 20 | 237.6
94 |  | Elektroģipsis rievu un caurumu sienas kalšanai (5 kg) | gb. | 4 | 0.01 | 18 | 0.18 | 1.79 | 0.02 | 1.99 | 0.04 | 0.72 | 7.16 | 0.08 | 7.96
95 |  | Elastīgas ugunsdrošās putas, (betonam, mūrim, ģipškartonam), maksimālais sienas atvērums (WxH): 600 x 600 mm. | gb. | 8 | 0.01 | 18 | 0.18 | 11.72 | 0.02 | 11.92 | 0.08 | 1.44 | 93.76 | 0.16 | 95.36
96 |  | Līmējama etikete HILTI ugunsdrošam sienas šķērsojumam | kpl. | 1 | 7.17 | 18 | 129.06 | 0.91 | 12 | 141.97 | 7.17 | 129.06 | 0.91 | 12 | 141.97
97 |  | Izpilddokumentācija | kpl. | 1 | 20.91 | 18 | 376.38 | 0.64 | 37 | 414.02 | 20.91 | 376.38 | 0.64 | 37 | 414.02
98 |  | Vara un optisko kabeļu mērījumi ar sertificētu mēraparātu | kpl. | 1 | 16.73 | 18 | 301.14 | 0.11 | 30 | 331.25 | 16.73 | 301.14 | 0.11 | 30 | 331.25
99 |  | Pārējie izdevumi (skrūves, stipinājumi, transports un citi materiāli, regulēšanas darbi utt.) | kpl. | 1 | 11.29 | 18 | 203.22 | 218.62 | 20.33 | 442.17 | 11.29 | 203.22 | 218.62 | 20.33 | 442.17
100 | 19-00000 | ESS-VN, vai ekvivalents
101 |  | 64 kan. IP ierakstu iekārta: max 64 IPC input, H.265&H.264; 16ch 1080P decoding; 16 HDD, 1 VGA&2 HDMI, 4 RJ45(1000M), 2 optical fiber interface(1000M), 4 USB(2USB3.0), 1 Mini SAS Smart 2.0, Fisheye dewarp, face detection, RAID0/1/5/10/50, N+M, ANPR, thermal, Smart Track, 3U, 19' | kpl. | 1 | 0.72 | 18 | 12.96 | 1411.96 | 1.29 | 1426.21 | 0.72 | 12.96 | 1411.96 | 1.29 | 1426.21
102 |  | Video dekoderis ar HDMI izejām kameru attēlošanai uz monitoriem, dekodēšanas kanālu daudzums 36CH@1080P/81CH@720P, 70W | kpl. | 1 | 2.69 | 18 | 48.42 | 904.05 | 4.84 | 957.31 | 2.69 | 48.42 | 904.05 | 4.84 | 957.31
103 |  | LED monitors 24" ar HDMI-HDDMI kabeļiem | kpl. | 3 | 0.54 | 18 | 9.72 | 122.47 | 0.97 | 133.16 | 1.62 | 29.16 | 367.41 | 2.91 | 399.48
104 |  | Sienas kronšteins monitram VESA 75 x 75 mm | kpl. | 3 | 0.48 | 18 | 8.64 | 35.77 | 0.86 | 45.27 | 1.44 | 25.92 | 107.31 | 2.58 | 135.81
105 |  | APC Smart-UPS C 1500VA | gab. | 1 | 1.31 | 18 | 23.58 | 616.12 | 2.37 | 642.07 | 1.31 | 23.58 | 616.12 | 2.37 | 642.07
106 |  | SATA HDD 6 Tb | gab. | 16 | 0.3 | 18 | 5.4 | 128.96 | 0.54 | 134.9 | 4.8 | 86.4 | 2063.36 | 8.64 | 2158.4
107 |  | Bullet IP videokamera: 1/3 4Mpix CMOS; 2.7~12mm/F1.4 motorizēts, autofokuss, H:99°~H:34°; 0.03Lux/F1.4 (Krāsains), 0Lux/F1.4(IR ieslēgts); Day/Night(ICR); WDR-120dB; IR-50m; H.264/MJPEG; 4M(2688x1520), 30fps@4M; 3 plūsmas;ONVIF(2.4), PSIA, CGI; Audio (1/1); Alarm (2/1); Micro SD, 128GB maks; IP67; -30°C~+60°C; DC12V, PoE (802.3af), maks. 10W; Opcijas: PFA121 | gab. | 11 | 0.72 | 18 | 12.96 | 159.8 | 1.29 | 174.05 | 7.92 | 142.56 | 1757.8 | 14.19 | 1914.55
108 |  | Kārba uzliekamā: alumīnījs; balts; 134x134x55mm; 0.55kg, IP66; Slodze līdz 3kg | gab. | 11 | 0.54 | 18 | 9.72 | 9.54 | 0.97 | 20.23 | 5.94 | 106.92 | 104.94 | 10.67 | 222.53
109 |  | Kupola IP videokamera: 1/3 4Mpix CMOS; 2.8mm/F2.0, H:104°; 0.08Lux/F2.0 (Krāsains), 0Lux/F2.0(IR ieslēgts); Day/Night(ICR); WDR-120dB; IR-50m; H.264/MJPEG; 4M(2688x1520), 30fps@4M; 3 plūsmas; ONVIF(profile S&G), CGI; iebūvēts Mikrofons; Micro SD, 128GB maks.; IP67; -30°C~+60°C; DC12V, PoE (802.3af), maks. 5W; Opcijas: PFA136, PFB204W | gab. | 18 | 0.72 | 18 | 12.96 | 79.18 | 1.29 | 93.43 | 12.96 | 233.28 | 1425.24 | 23.22 | 1681.74
110 |  | Kārba uzliekamā: alumīnījs balts; kupolainām kamerām uz sienām | gab. | 18 | 0.54 | 18 | 9.72 | 6.2 | 0.97 | 16.89 | 9.72 | 174.96 | 111.6 | 17.46 | 304.02
111 |  | Konnektori RJ45 kat.6 | gab. | 29 | 0.05 | 18 | 0.9 | 0.2 | 0.09 | 1.19 | 1.45 | 26.1 | 5.8 | 2.61 | 34.51
112 |  | Pārsprieguma aizsardzība PoE. UTP Cat.6. RJ45. 1/2. 3/6. 4/5. 7/8. 1000Mbps. Uc=5/64VDC. Imax:3kA | gab. | 11 | 0.42 | 18 | 7.56 | 34.78 | 0.75 | 43.09 | 4.62 | 83.16 | 382.58 | 8.25 | 473.99
113 |  | Panelis mod. ierīcēm ar DIN sliedi 19'' skapim 3U RAL 7035 PS-3U | gab. | 2 | 0.42 | 18 | 7.56 | 20.87 | 0.75 | 29.18 | 0.84 | 15.12 | 41.74 | 1.5 | 58.36
114 |  | Iekšējais kabelis LSZH UTP kat.6 4x2x0.5 | m. | 1500 | 0.02 | 18 | 0.36 | 0.3 | 0.04 | 0.7 | 30 | 540 | 450 | 60 | 1050
115 |  | Savienošas kabelis 1m | gab. | 30 | 0.07 | 18 | 1.26 | 0.99 | 0.13 | 2.38 | 2.1 | 37.8 | 29.7 | 3.9 | 71.4
116 |  | Plastmasas caurule d=20mm | m. | 300 | 0.05 | 18 | 0.9 | 0.6 | 0.09 | 1.59 | 15 | 270 | 180 | 27 | 477
117 |  | Stūrveida savienotājs | m. | 30 | 0.05 | 18 | 0.9 | 0.99 | 0.09 | 1.98 | 1.5 | 27 | 29.7 | 2.7 | 59.4
118 |  | Gofrēta caurule d=20mm | m. | 250 | 0.05 | 18 | 0.9 | 0.5 | 0.09 | 1.49 | 12.5 | 225 | 125 | 22.5 | 372.5
119 |  | Caurules stiprinājuma elementi ∅20 mm (100 gab.) | kpl. | 6 | 0.1 | 18 | 1.8 | 77.5 | 0.2 | 79.5 | 0.6 | 10.8 | 465 | 1.2 | 477
120 |  | Ugunsdrošs blīvējums | gab. | 4 | 0.1 | 18 | 1.8 | 276.25 | 0.2 | 278.25 | 0.4 | 7.2 | 1105 | 0.8 | 1113
121 |  | Izpilddokumentācija | kpl. | 1 | 20.91 | 18 | 376.38 | 0.64 | 37 | 414.02 | 20.91 | 376.38 | 0.64 | 37 | 414.02
122 |  | Pārējie izdevumi (skrūves, stipinājumi, el. kārbas un citi materiāli, regulēšanas darbi utt.) | kpl. | 1 | 13.14 | 18 | 236.52 | 318 | 23.66 | 578.18 | 13.14 | 236.52 | 318 | 23.66 | 578.18
123 | Tiešās izmaksas kopā, t. sk. darba devēja sociālais nodoklis (23,59%) | [9 empty] | 846.56 | 15238.08 | 38766.1 | 1549.88 | 55554.06
Piezīmes:
1. Būvuzņēmējam jāievērtē darbu apjomu sarakstā minēto darbu veikšanai nepieciešamie materiāli un papildus darbi, kas nav minēti šajā sarakstā, bez kuriem nebūtu iespējama būvdarbu tehnoloģiski pareiza un spēkā esošiem normatīviem atbilstoša veikšana pilnā apmērā.
2. Darbu apjomu sarakstu skatīt kopā ar rasējumiem un specifikācijām. Gadījumā, ja darbu apjomi nesakrīt ar rasējumiem vai specifikācijām, par pareiziem jāuzskata rasējumos esošie darbu apjomi.
3. Tāmēs ietvertos konkrēto ražotāju materiālus un izstrādājumus var aizvietot ar ekvivalentiem citu ražotāju materiāliem un izstrādājumiem, saskaņojot ar pasūtītāju, autoruzraugu un būvuzraugu.

## 21.ESS-PK
Lokālā tāme Nr. 21
2. Kārta
Piekļuves kontroles sistēmas izbūve (ESS-PK)
Objekta nosaukums: Skatuves mākslu dekorāciju ceha kompleksa izveide
Būves nosaukums: 2. Kārta: Noliktavas Nr.3 pārbūve, Skatuves mākslu dekorāciju ceha kompleksa (Nr.1) jaunbūve un labiekārtojums
Objekta adrese: Bērzu iela 2, Rīga, Kadastra numurs: 999999999
Tāme sastādīta: 2021. gada tirgus cenās, pamatojoties uz ESS-PK daļas rasējumiem. Tāmes izmaksas euro | [7 empty] | 23530.82
Nr. p.k. | Kods | Būvdarbu nosaukums | Mērvienība | Daudzums | Vienības izmaksas | [5 empty] | Kopā uz visu apjomu
[5 empty] | laika norma (c/h) | darba samaksas likme (euro/h) | darba alga | būvizstrādājumi | mehānismi | kopā | darb-ietilpība (c/h) | darba alga | būvizstrādājumi | mehānismi | summa
| 1 | 2 | 3 | 4 | 5 | 6 | 7 | 8 | 9 | 10 | 11 | 12 | 13 | 14 | 15
1 | 19-00000 | ESS-PK, vai ekvivalents
2 |  | Dators ar sešu kodolu procesoru/8Gb RAM/2Tb HDD/256 Gb SSD/1Gb VIDEO,/24'' monitors/pele/tastatūra/MS Windos 10 Pro | kpl. | 1 | 2.69 | 18 | 48.42 | 1187.52 | 4.84 | 1240.78 | 2.69 | 48.42 | 1187.52 | 4.84 | 1240.78
3 |  | Licence programmatūras DAccess lietotāju skaita palielināšanai par 100 lietotājiem | kpl. | 1 | 10.75 | 18 | 193.5 | 69.56 | 19.36 | 282.42 | 10.75 | 193.5 | 69.56 | 19.36 | 282.42
4 |  | Esošo piekļuves kontroles sistēmu Daccess integrēšanas darbi | kpl. | 1 | 20.91 | 18 | 376.38 | 248.44 | 37.64 | 662.46 | 20.91 | 376.38 | 248.44 | 37.64 | 662.46
5 |  | Piekļuves kontroles sistēmas vadības modulis SMU (uz vienu SMU var pieslēgt līdz 32 kontrolieriem), SMU Daccess | kpl. | 1 | 13.14 | 18 | 236.52 | 352.78 | 23.66 | 612.96 | 13.14 | 236.52 | 352.78 | 23.66 | 612.96
6 |  | Durvju piekļuves kontrolieris DAP Matrix NET, ar RS-485 Network | kpl. | 23 | 0.72 | 18 | 12.96 | 66.58 | 1.29 | 80.83 | 16.56 | 298.08 | 1531.34 | 29.67 | 1859.09
7 |  | Bezkontakta karšu nolasītājs 125KHz (iekšpusē/āra izpildījuma) DAccess | kpl. | 23 | 0.54 | 18 | 9.72 | 48.69 | 0.97 | 59.38 | 12.42 | 223.56 | 1119.87 | 22.31 | 1365.74
8 |  | Bezkontakta karte ar čipu 125KHz | gb. | 50 | 0.01 | 18 | 0.18 | 0.3 | 0.02 | 0.5 | 0.5 | 9 | 15 | 1 | 25
9 |  | Barošanas bloks 12Vdc 1A, | kpl. | 20 | 0.42 | 18 | 7.56 | 34.78 | 0.75 | 43.09 | 8.4 | 151.2 | 695.6 | 15 | 861.8
10 |  | Akumulatoru baterija 12Vdc 7Ast | kpl. | 20 | 0.18 | 18 | 3.24 | 11.92 | 0.32 | 15.48 | 3.6 | 64.8 | 238.4 | 6.4 | 309.6
11 |  | Komutācijas kārba 150x110x70mm IP65, S-BOX 316, durvju kontrolieram | kpl. | 23 | 0.42 | 18 | 7.56 | 14.91 | 0.75 | 23.22 | 9.66 | 173.88 | 342.93 | 17.25 | 534.06
12 |  | Elektromagnētiskais solenoida slēdze | kpl. | 15 | 1.97 | 18 | 35.46 | 327.6 | 3.55 | 366.61 | 29.55 | 531.9 | 4914 | 53.25 | 5499.15
13 |  | Elektromagnētiskais solenoida slēdze evak.durvīm | kpl. | 3 | 1.97 | 18 | 35.46 | 393.14 | 3.55 | 432.15 | 5.91 | 106.38 | 1179.42 | 10.65 | 1296.45
14 |  | Ārējais elektromagnētiskais sprūds vārtņiem, normāli atvērts (NO) Eff-Eff, 12/24Vdc | kpl. | 1 | 2.09 | 18 | 37.62 | 255.39 | 3.76 | 296.77 | 2.09 | 37.62 | 255.39 | 3.76 | 296.77
15 |  | Metāliskas plāksnes sprūdam Eff-Eff | kpl. | 1 | 0.5 | 18 | 9 | 387.5 | 1 | 397.5 | 0.5 | 9 | 387.5 | 1 | 397.5
16 |  | Lokans kabeļu pievads Eff-Eff, 10312-20-20 | gb. | 18 | 0.36 | 18 | 6.48 | 40.74 | 0.65 | 47.87 | 6.48 | 116.64 | 733.32 | 11.7 | 861.66
17 |  | Durvju aizvērējs, ASSA ABLOY | gb. | 19 | 0.72 | 18 | 12.96 | 139.12 | 1.29 | 153.37 | 13.68 | 246.24 | 2643.28 | 24.51 | 2914.03
18 |  | Avārijas izejas poga, zaļa, MCP3A-G000SF-K013-11 ar NC un NO kontaktiem | kpl. | 4 | 0.54 | 18 | 9.72 | 9.94 | 0.97 | 20.63 | 2.16 | 38.88 | 39.76 | 3.88 | 82.52
19 |  | Rokas poga iebraukšanas vārtus atvēršanai | kpl. | 1 | 0.54 | 18 | 9.72 | 49.69 | 0.97 | 60.38 | 0.54 | 9.72 | 49.69 | 0.97 | 60.38
20 |  | Montāžas kārba rokas pogai iebraukšanas vārtu atvēršanai | kpl. | 1 | 1.31 | 18 | 23.58 | 43.72 | 2.37 | 69.67 | 1.31 | 23.58 | 43.72 | 2.37 | 69.67
21 |  | Datu kabelis karšu nolasītājam LSZH UTP kat.5e 4x2x0.5 | m. | 650 | 0.02 | 18 | 0.36 | 0.3 | 0.04 | 0.7 | 13 | 234 | 195 | 26 | 455
22 |  | Ārējais datu kabelis karšu nolasītājam LSZH UTP kat.5e 4x2x0.5 | m. | 180 | 0.02 | 18 | 0.36 | 0.4 | 0.04 | 0.8 | 3.6 | 64.8 | 72 | 7.2 | 144
23 |  | Signalizācijas kabelis CQR 8x0.22 El.sprūdiem un kontaktiem | m. | 250 | 0.06 | 18 | 1.08 | 0.3 | 0.11 | 1.49 | 15 | 270 | 75 | 27.5 | 372.5
24 |  | Kabelis JY-Y(st)Y 1x2x0.0.8 (12V kontrolieriem un domofonam) | m. | 60 | 0.06 | 18 | 1.08 | 0.2 | 0.11 | 1.39 | 3.6 | 64.8 | 12 | 6.6 | 83.4
25 |  | Kabelis OMY'P 3x1.5 (220V barošanas blokiem) | m. | 200 | 0.03 | 18 | 0.54 | 0.5 | 0.05 | 1.09 | 6 | 108 | 100 | 10 | 218
26 |  | Gofrēta caurule ∅16 mm (kabeļu nolaišanai, instalēšanai sienās), EvoPipe | m. | 300 | 0.05 | 18 | 0.9 | 0.6 | 0.09 | 1.59 | 15 | 270 | 180 | 27 | 477
27 |  | Caurules stiprinājuma elementi ∅16 mm (100 gab.), EvoPipe | kpl. | 3 | 0.1 | 18 | 1.8 | 67.56 | 0.2 | 69.56 | 0.3 | 5.4 | 202.68 | 0.6 | 208.68
28 |  | Ugunsizturīgais blīvējums-mastika 310ml Hilti CFS-F FX | kpl. | 4 | 2.09 | 18 | 37.62 | 44.72 | 3.76 | 86.1 | 8.36 | 150.48 | 178.88 | 15.04 | 344.4
29 |  | Regulēšanas un programmēšanas darbi. Piekļuves kontroles sistēmu salāgošana caur WAN/LAN ar esošo Dacces sistēmu Operas ēkā. | kpl. | 1 | 20.91 | 18 | 376.38 | 318 | 37.64 | 732.02 | 20.91 | 376.38 | 318 | 37.64 | 732.02
30 |  | Izpilddokumentācija | kpl. | 1 | 13.14 | 18 | 236.52 | 0.66 | 23 | 260.18 | 13.14 | 236.52 | 0.66 | 23 | 260.18
31 |  | Lietotāju apmācīšana | kpl. | 1 | 13.14 | 18 | 236.52 | 288.19 | 23.66 | 548.37 | 13.14 | 236.52 | 288.19 | 23.66 | 548.37
32 |  | Pārējie izdevumi (skrūves, stipinājumi, el. kārbas un citi materiāli utt.) | kpl. | 1 | 11.95 | 18 | 215.1 | 218.62 | 21.51 | 455.23 | 11.95 | 215.1 | 218.62 | 21.51 | 455.23
33 | Tiešās izmaksas kopā, t. sk. darba devēja sociālais nodoklis (23,59%) | [9 empty] | 284.85 | 5127.3 | 17888.55 | 514.97 | 23530.82
Piezīmes:
1. Būvuzņēmējam jāievērtē darbu apjomu sarakstā minēto darbu veikšanai nepieciešamie materiāli un papildus darbi, kas nav minēti šajā sarakstā, bez kuriem nebūtu iespējama būvdarbu tehnoloģiski pareiza un spēkā esošiem normatīviem atbilstoša veikšana pilnā apmērā.
2. Darbu apjomu sarakstu skatīt kopā ar rasējumiem un specifikācijām. Gadījumā, ja darbu apjomi nesakrīt ar rasējumiem vai specifikācijām, par pareiziem jāuzskata rasējumos esošie darbu apjomi.
3. Tāmēs ietvertos konkrēto ražotāju materiālus un izstrādājumus var aizvietot ar ekvivalentiem citu ražotāju materiāliem un izstrādājumiem, saskaņojot ar pasūtītāju, autoruzraugu un būvuzraugu.
Sastādīja Ivo Zars
(paraksts)
Pārbaudīja Ivo Zars
(paraksts)

## 22.ESS-AS
Lokālā tāme Nr. 22
2. Kārta
Apsardzes signalizācijas sistēmas izbūve (ESS-AS)
Objekta nosaukums: Skatuves mākslu dekorāciju ceha kompleksa izveide
Būves nosaukums: 2. Kārta: Noliktavas Nr.3 pārbūve, Skatuves mākslu dekorāciju ceha kompleksa (Nr.1) jaunbūve un labiekārtojums
Objekta adrese: Bērzu iela 2, Rīga, Kadastra numurs: 999999999
Tāme sastādīta: 2021. gada tirgus cenās, pamatojoties uz ESS-AS daļas rasējumiem. Tāmes izmaksas euro | [7 empty] | 28771.2
Nr. p.k. | Kods | Būvdarbu nosaukums | Mērvienība | Daudzums | Vienības izmaksas | [5 empty] | Kopā uz visu apjomu
[5 empty] | laika norma (c/h) | darba samaksas likme (euro/h) | darba alga | būvizstrādājumi | mehānismi | kopā | darb-ietilpība (c/h) | darba alga | būvizstrādājumi | mehānismi | summa
| 1 | 2 | 3 | 4 | 5 | 6 | 7 | 8 | 9 | 10 | 11 | 12 | 13 | 14 | 15
1 | 19-00000 | ESS-AS, vai ekvivalents
2 |  | Dators ar sešu kodolu procesoru/8Gb RAM/2Tb HDD/256 Gb SSD/1Gb VIDEO,/24'' monitors/pele/tastatūra/MS Windos 10 Pro | kpl. | 1 | 2.69 | 18 | 48.42 | 1187.52 | 4.84 | 1240.78 | 2.69 | 48.42 | 1187.52 | 4.84 | 1240.78
3 |  | Programmnodrošinājums EcoStruxure™ Security Expert Base Software license, 1 admin. Klients, 10 kameras | kpl. | 1 | 20.91 | 18 | 376.38 | 2228.57 | 37.64 | 2642.59 | 20.91 | 376.38 | 2228.57 | 37.64 | 2642.59
4 |  | Programmnodrošinājums datubāzes sinhronizācijai | kpl. | 1 | 13.14 | 18 | 236.52 | 741.68 | 23.66 | 1001.86 | 13.14 | 236.52 | 741.68 | 23.66 | 1001.86
5 |  | Programmnodrošinājums informācijas atskaite | kpl. | 1 | 7.17 | 18 | 129.06 | 1305.43 | 12.91 | 1447.4 | 7.17 | 129.06 | 1305.43 | 12.91 | 1447.4
6 |  | Programmnodrošinājums NVR integrācijai | kpl. | 2 | 4.78 | 18 | 86.04 | 1305.43 | 8.6 | 1400.07 | 9.56 | 172.08 | 2610.86 | 17.2 | 2800.14
7 |  | Programmnodrošinājums 10 kameru integrācijai | kpl. | 5 | 4.78 | 18 | 86.04 | 118.66 | 8.6 | 213.3 | 23.9 | 430.2 | 593.3 | 43 | 1066.5
8 |  | 1U Rack mount serveris ar sešu kodolu procesoru, 8Gb RAM, 1 TB HDD, Pele, tastatūra, tīklu karte 100/1000Mbit/s | kpl. | 1 | 2.09 | 18 | 37.62 | 1490.62 | 3.76 | 1532 | 2.09 | 37.62 | 1490.62 | 3.76 | 1532
9 |  | Sadales skapis EN-DIN-24 (712x433x100.3mm) | kpl. | 2 | 0.72 | 18 | 12.96 | 235.34 | 1.29 | 249.59 | 1.44 | 25.92 | 470.68 | 2.58 | 499.18
10 |  | Barošanas bloks 12Vdc 8A uz DIN sliedes | kpl. | 1 | 1.31 | 18 | 23.58 | 815.63 | 2.37 | 841.58 | 1.31 | 23.58 | 815.63 | 2.37 | 841.58
11 |  | Akumulatoru baterija 12Vdc 18Ast | gb | 1 | 0.42 | 18 | 7.56 | 32.6 | 0.75 | 40.91 | 0.42 | 7.56 | 32.6 | 0.75 | 40.91
12 |  | Centrālais vadības bloks ar 8 ieejas zonām uz DIN sliedes | gb | 1 | 0.72 | 18 | 12.96 | 418.23 | 1.29 | 432.48 | 0.72 | 12.96 | 418.23 | 1.29 | 432.48
13 |  | Paplašīnāšanas modulis uz 16 zonām uz DIN sliedes | gb | 9 | 0.72 | 18 | 12.96 | 196.99 | 1.29 | 211.24 | 6.48 | 116.64 | 1772.91 | 11.61 | 1901.16
14 |  | LCD vadības tastatūra | gb | 5 | 0.54 | 18 | 9.72 | 172.54 | 0.97 | 183.23 | 2.7 | 48.6 | 862.7 | 4.85 | 916.15
15 |  | Infrasarkanais kustības detektors (PIR) un stikla plīšanas detektors (GB) | gb | 28 | 0.3 | 18 | 5.4 | 9.98 | 0.54 | 15.92 | 8.4 | 151.2 | 279.44 | 15.12 | 445.76
16 |  | Infrasarkanais kustības detektors (PIR) | gb | 68 | 0.3 | 18 | 5.4 | 4.45 | 0.54 | 10.39 | 20.4 | 367.2 | 302.6 | 36.72 | 706.52
17 |  | Universālais kronšteins detektoriem | gb | 96 | 0.12 | 18 | 2.16 | 0.4 | 0.22 | 2.78 | 11.52 | 207.36 | 38.4 | 21.12 | 266.88
18 |  | Trauksmes poga, metāla, ar atslēgu | gb | 2 | 0.42 | 18 | 7.56 | 21.86 | 0.75 | 30.17 | 0.84 | 15.12 | 43.72 | 1.5 | 60.34
19 |  | Magnētiskais kontakts durvīm | gb | 7 | 0.36 | 18 | 6.48 | 1.49 | 0.65 | 8.62 | 2.52 | 45.36 | 10.43 | 4.55 | 60.34
20 |  | Magnētiskais kontakts vārtiem | gb | 1 | 0.54 | 18 | 9.72 | 4.25 | 0.97 | 14.94 | 0.54 | 9.72 | 4.25 | 0.97 | 14.94
21 |  | Ārējā sirēna | gb | 1 | 0.72 | 18 | 12.96 | 25.58 | 1.29 | 39.83 | 0.72 | 12.96 | 25.58 | 1.29 | 39.83
22 |  | Iekšējā sirēna | gb | 1 | 0.54 | 18 | 9.72 | 2.22 | 0.97 | 12.91 | 0.54 | 9.72 | 2.22 | 0.97 | 12.91
23 |  | Datu kabelis FTP kat.5e 4x2x0.5 | m. | 300 | 0.02 | 18 | 0.36 | 0.3 | 0.04 | 0.7 | 6 | 108 | 90 | 12 | 210
24 |  | Signalizācijas kabelis CQR 6x0.22 | m. | 6300 | 0.02 | 18 | 0.36 | 0.21 | 0.04 | 0.61 | 126 | 2268 | 1323 | 252 | 3843
25 |  | El. kabelis 4x1.5 (12Vdc) | m. | 200 | 0.03 | 18 | 0.54 | 0.6 | 0.05 | 1.19 | 6 | 108 | 120 | 10 | 238
26 |  | El. kabelis 3x1,5 (~220Vac) | m. | 50 | 0.03 | 18 | 0.54 | 0.5 | 0.05 | 1.09 | 1.5 | 27 | 25 | 2.5 | 54.5
27 |  | Plastmasas caurule ∅16 mm (kabeļu nolaišanai, instalēšanai pa sienām) | m. | 1600 | 0.05 | 18 | 0.9 | 0.6 | 0.09 | 1.59 | 80 | 1440 | 960 | 144 | 2544
28 |  | Stūrveida savienotājs ∅16 mm | m. | 140 | 0.05 | 18 | 0.9 | 0.99 | 0.09 | 1.98 | 7 | 126 | 138.6 | 12.6 | 277.2
29 |  | Caurules stiprinājuma elementi ∅16 mm (100 gab.) | kpl. | 16 | 0.01 | 18 | 0.18 | 69.36 | 0.02 | 69.56 | 0.16 | 2.88 | 1109.76 | 0.32 | 1112.96
30 |  | Ugunsizturīga montāžas mastika 310ml | kpl. | 10 | 2.09 | 18 | 37.62 | 44.72 | 3.76 | 86.1 | 20.9 | 376.2 | 447.2 | 37.6 | 861
31 |  | Regulēšanas un programmēšanas darbi | kpl. | 1 | 20.91 | 18 | 376.38 | 0.64 | 37 | 414.02 | 20.91 | 376.38 | 0.64 | 37 | 414.02
32 |  | Transporta izdevumi | kpl. | 1 | 1 | 18 | 18 | 200 | 0.62 | 218.62 | 1 | 18 | 200 | 0.62 | 218.62
33 |  | Izpilddokumentācija | kpl. | 1 | 13.14 | 18 | 236.52 | 0.66 | 23 | 260.18 | 13.14 | 236.52 | 0.66 | 23 | 260.18
34 |  | Lietotāju apmācīšana | kpl. | 1 | 11.95 | 18 | 215.1 | 0.51 | 21 | 236.61 | 11.95 | 215.1 | 0.51 | 21 | 236.61
35 |  | Pārējie izdevumi (skrūves, stipinājumi,el. kārbas un citi materiāli, regulēšanas darbi utt.) | kpl. | 1 | 10.75 | 18 | 193.5 | 318 | 19.36 | 530.86 | 10.75 | 193.5 | 318 | 19.36 | 530.86
36 | Tiešās izmaksas kopā, t. sk. darba devēja sociālais nodoklis (23,59%) | [9 empty] | 443.32 | 7979.76 | 19970.74 | 820.7 | 28771.2
Piezīmes:
1. Būvuzņēmējam jāievērtē darbu apjomu sarakstā minēto darbu veikšanai nepieciešamie materiāli un papildus darbi, kas nav minēti šajā sarakstā, bez kuriem nebūtu iespējama būvdarbu tehnoloģiski pareiza un spēkā esošiem normatīviem atbilstoša veikšana pilnā apmērā.
2. Darbu apjomu sarakstu skatīt kopā ar rasējumiem un specifikācijām. Gadījumā, ja darbu apjomi nesakrīt ar rasējumiem vai specifikācijām, par pareiziem jāuzskata rasējumos esošie darbu apjomi.
3. Tāmēs ietvertos konkrēto ražotāju materiālus un izstrādājumus var aizvietot ar ekvivalentiem citu ražotāju materiāliem un izstrādājumiem, saskaņojot ar pasūtītāju, autoruzraugu un būvuzraugu.
Sastādīja Ivo Zars
(paraksts)
Pārbaudīja Ivo Zars
(paraksts)

## 23.ESS
Lokālā tāme Nr. 23
2. Kārta
Palīdzības izsaukšanas sistēmas izbūve (ESS)
Objekta nosaukums: Skatuves mākslu dekorāciju ceha kompleksa izveide
Būves nosaukums: 2. Kārta: Noliktavas Nr.3 pārbūve, Skatuves mākslu dekorāciju ceha kompleksa (Nr.1) jaunbūve un labiekārtojums
Objekta adrese: Bērzu iela 2, Rīga, Kadastra numurs: 999999999
Tāme sastādīta: 2021. gada tirgus cenās, pamatojoties uz ESS daļas rasējumiem. Tāmes izmaksas euro | [7 empty] | 736.33
Nr. p.k. | Kods | Būvdarbu nosaukums | Mērvienība | Daudzums | Vienības izmaksas | [5 empty] | Kopā uz visu apjomu
[5 empty] | laika norma (c/h) | darba samaksas likme (euro/h) | darba alga | būvizstrādājumi | mehānismi | kopā | darb-ietilpība (c/h) | darba alga | būvizstrādājumi | mehānismi | summa
| 1 | 2 | 3 | 4 | 5 | 6 | 7 | 8 | 9 | 10 | 11 | 12 | 13 | 14 | 15
1 | 19-00000 | ESS, vai ekvivalents
2 |  | Vides pieejamību personām ar funkcionāliem traucējumiem wc izsaukšanas sistēmas vadības panelis (4 zonas) | kompl. | 1 | 3.68 | 18 | 66.24 | 53.04 | 6.63 | 125.91 | 3.68 | 66.24 | 53.04 | 6.63 | 125.91
3 |  | Barošanas bloks 12V 250mA PSU | kpl | 1 | 0.92 | 18 | 16.56 | 48.22 | 1.65 | 66.43 | 0.92 | 16.56 | 48.22 | 1.65 | 66.43
4 |  | Akumulatoru baterija 12V 0.3Ast | gab. | 1 | 0.31 | 18 | 5.58 | 10.97 | 0.56 | 17.11 | 0.31 | 5.58 | 10.97 | 0.56 | 17.11
5 |  | Gaismas un skaņas signalizators virs durvīm | kpl | 2 | 0.98 | 18 | 17.64 | 23.52 | 1.77 | 42.93 | 1.96 | 35.28 | 47.04 | 3.54 | 85.86
6 |  | Sienas atjaunošanas poga | kpl | 2 | 0.98 | 18 | 17.64 | 25.64 | 1.77 | 45.05 | 1.96 | 35.28 | 51.28 | 3.54 | 90.1
7 |  | Palīdzības izsaukšanas poga | gab. | 4 | 0.98 | 18 | 17.64 | 16.1 | 1.77 | 35.51 | 3.92 | 70.56 | 64.4 | 7.08 | 142.04
8 |  | Z/A kārba pogām | gab. | 6 | 0.06 | 18 | 1.08 | 2.45 | 0.12 | 3.65 | 0.36 | 6.48 | 14.7 | 0.72 | 21.9
9 |  | Signalizācijas kabelis JY-Y(st)Y 2x2x0.8 | m. | 100 | 0.03 | 18 | 0.54 | 0.29 | 0.06 | 0.89 | 3 | 54 | 29 | 6 | 89
10 |  | Gofrēta caurule d=16mm | m. | 30 | 0.05 | 18 | 0.9 | 0.16 | 0.1 | 1.16 | 1.5 | 27 | 4.8 | 3 | 34.8
11 |  | Pārējie izdevumi (skrūves, stipinājumi un citi materiāli, regulēšanas darbi utt.) | kpl | 1 | 1.23 | 18 | 22.14 | 38.83 | 2.21 | 63.18 | 1.23 | 22.14 | 38.83 | 2.21 | 63.18
12 | Tiešās izmaksas kopā, t. sk. darba devēja sociālais nodoklis (23,59%) | [9 empty] | 18.84 | 339.12 | 362.28 | 34.93 | 736.33
Piezīmes:
1. Būvuzņēmējam jāievērtē darbu apjomu sarakstā minēto darbu veikšanai nepieciešamie materiāli un papildus darbi, kas nav minēti šajā sarakstā, bez kuriem nebūtu iespējama būvdarbu tehnoloģiski pareiza un spēkā esošiem normatīviem atbilstoša veikšana pilnā apmērā.
2. Darbu apjomu sarakstu skatīt kopā ar rasējumiem un specifikācijām. Gadījumā, ja darbu apjomi nesakrīt ar rasējumiem vai specifikācijām, par pareiziem jāuzskata rasējumos esošie darbu apjomi.
3. Tāmēs ietvertos konkrēto ražotāju materiālus un izstrādājumus var aizvietot ar ekvivalentiem citu ražotāju materiāliem un izstrādājumiem, saskaņojot ar pasūtītāju, autoruzraugu un būvuzraugu.
Sastādīja Ivo Zars
(paraksts)
Pārbaudīja Ivo Zars
(paraksts)

## 24.ESS-VAS
Lokālā tāme Nr. 24
2. Kārta
BMS sistēmas izbūve (ESS-VAS)
Objekta nosaukums: Skatuves mākslu dekorāciju ceha kompleksa izveide
Būves nosaukums: 2. Kārta: Noliktavas Nr.3 pārbūve, Skatuves mākslu dekorāciju ceha kompleksa (Nr.1) jaunbūve un labiekārtojums
Objekta adrese: Bērzu iela 2, Rīga, Kadastra numurs: 999999999
Tāme sastādīta: 2021. gada tirgus cenās, pamatojoties uz ESS daļas rasējumiem. Tāmes izmaksas euro | [7 empty] | 56935.42
Nr. p.k. | Kods | Būvdarbu nosaukums | Mērvienība | Daudzums | Vienības izmaksas | [5 empty] | Kopā uz visu apjomu
[5 empty] | laika norma (c/h) | darba samaksas likme (euro/h) | darba alga | būvizstrādājumi | mehānismi | kopā | darb-ietilpība (c/h) | darba alga | būvizstrādājumi | mehānismi | summa
| 1 | 2 | 3 | 4 | 5 | 6 | 7 | 8 | 9 | 10 | 11 | 12 | 13 | 14 | 15
1 | 19-00000 | ESS-VAS izbūve, vai ekvivalents
2 |  | Skapis VAS-G, vai ekvivalents
3 |  | Automātikas vadības skapis Coffret 3D 1200x1000x300, NSYSM1210302DP + mouting kit | kpl. | 1 | 0.53 | 18 | 9.54 | 238.93 | 0.48 | 248.95 | 0.53 | 9.54 | 238.93 | 0.48 | 248.95
4 |  | Automātikas vadības skapja montāžas elementi (ievadplate, kabeļu kanāli, DIN sliedes, montāžas vadi, klemmes, ievadslēdzis, aizsardzības automāti, automātu papildkontakti, releji, palaidēji, rozetes, kabeļu uzgali utt.) | kpl. | 1 | 0.53 | 18 | 9.54 | 477.86 | 0.48 | 487.88 | 0.53 | 9.54 | 477.86 | 0.48 | 487.88
5 |  | Globalais kontrolieris, DEOS, DS-OPEN 810/32 EMS +M-Bus | gab. | 1 | 0.53 | 18 | 9.54 | 1759.87 | 0.48 | 1769.89 | 0.53 | 9.54 | 1759.87 | 0.48 | 1769.89
6 |  | MODBUS data punkti 250, DEOS, DS-MOD MA 250 | gab. | 1 | 0.53 | 18 | 9.54 | 227.69 | 0.48 | 237.71 | 0.53 | 9.54 | 227.69 | 0.48 | 237.71
7 |  | Modbus TCP/Modbus RTU konvektors, DS-MOD GW | gab. | 2 | 0.53 | 18 | 9.54 | 121.56 | 0.48 | 131.58 | 1.06 | 19.08 | 243.12 | 0.96 | 263.16
8 |  | Komunikācijas kabelis, DEOS, Communication cable, DEOS, DS-RJ45DK9PC | gab. | 1 | 0.53 | 18 | 9.54 | 4.82 | 0.48 | 14.84 | 0.53 | 9.54 | 4.82 | 0.48 | 14.84
9 |  | Kontrolieris, DEOS, DS-C-DI8DO8T | gab. | 4 | 0.53 | 18 | 9.54 | 296.48 | 0.48 | 306.5 | 2.12 | 38.16 | 1185.92 | 1.92 | 1226
10 |  | Kontrolieris, DEOS, DS-C-CAI8AO4 | gab. | 2 | 0.53 | 18 | 9.54 | 205.28 | 0.48 | 215.3 | 1.06 | 19.08 | 410.56 | 0.96 | 430.6
11 |  | Kontrolieris, DEOS, DS-C-CAI8 | gab. | 1 | 0.53 | 18 | 9.54 | 115.74 | 0.48 | 125.76 | 0.53 | 9.54 | 115.74 | 0.48 | 125.76
12 |  | Ārā temperatūras un Lux līmeņa devējs, Produal, LUX34 | gab. | 1 | 1.07 | 18 | 19.26 | 138.17 | 0.48 | 157.91 | 1.07 | 19.26 | 138.17 | 0.48 | 157.91
13 |  | Telpas temperatūras devējs, DEOS vai ekvivalents, DS-RTF1.A.Pt1000 | gab. | 17 | 1.07 | 18 | 19.26 | 22.76 | 0.48 | 42.5 | 18.19 | 327.42 | 386.92 | 8.16 | 722.5
14 |  | Tikla savienotājs, DEOS | gab. | 2 | 0.53 | 18 | 9.54 | 61.03 | 0.48 | 71.05 | 1.06 | 19.08 | 122.06 | 0.96 | 142.1
15 |  | Kontrolieru savienojums, DEOS, DS-C-PKM | gab. | 1 | 0.53 | 18 | 9.54 | 4.82 | 0.48 | 14.84 | 0.53 | 9.54 | 4.82 | 0.48 | 14.84
16 |  | ESS-VAS darba stacijas programma ar licenzi, DEOS, DS-OWB5 + DS-OWB.HD | gab. | 1 | 0.53 | 18 | 9.54 | 2492.32 | 0.48 | 2502.34 | 0.53 | 9.54 | 2492.32 | 0.48 | 2502.34
17 |  | Trauksmju serveris, DEOS, DS-OWB.E | gab. | 1 | 0.53 | 18 | 9.54 | 482.4 | 0.48 | 492.42 | 0.53 | 9.54 | 482.4 | 0.48 | 492.42
18 |  | Mikrotik rūteris ( ar VPN kanalu) vai ekvivalents, (RB952Ui-5ac2nD) MikroTik RouterBoard | gab. | 1 | 0.53 | 18 | 9.54 | 48.19 | 0.48 | 58.21 | 0.53 | 9.54 | 48.19 | 0.48 | 58.21
19 |  | Modbus telpas dzesētāja integrācijas modulis, RTD-10 | kpl. | 14 | 8 | 18 | 144 | 299.09 | 0.48 | 443.57 | 112 | 2016 | 4187.26 | 6.72 | 6209.98
20 |  | BacNet telpas dzesētāja integrācijas modulis, INBACDAI001I000 | kpl. | 2 | 13.34 | 18 | 240.12 | 250.85 | 0.48 | 491.45 | 26.68 | 480.24 | 501.7 | 0.96 | 982.9
21 |  | Ethernet komutātors 16 porti, Weidmuller vai analogs | gab. | 1 | 0.53 | 18 | 9.54 | 225.7 | 0.48 | 235.72 | 0.53 | 9.54 | 225.7 | 0.48 | 235.72
22 |  | ESS-VAS Dators | gab. | 1 | 0.53 | 18 | 9.54 | 1157.76 | 0.48 | 1167.78 | 0.53 | 9.54 | 1157.76 | 0.48 | 1167.78
23 |  | Barošanas avots 24VDC 10A, Weidmuller/power supply, 24VDC 10A, Weidmuller | gab. | 1 | 0.53 | 18 | 9.54 | 62.23 | 0.48 | 72.25 | 0.53 | 9.54 | 62.23 | 0.48 | 72.25
24 |  | Savilces dažādas | kpl. | 1 | 0.53 | 18 | 9.54 | 9.65 | 0.48 | 19.67 | 0.53 | 9.54 | 9.65 | 0.48 | 19.67
25 |  | Palīgmateriāli | kpl. | 1 | 0.53 | 18 | 9.54 | 72.36 | 0.48 | 82.38 | 0.53 | 9.54 | 72.36 | 0.48 | 82.38
26 |  | Iekārtu marķējumi | kpl. | 1 | 0.53 | 18 | 9.54 | 9.65 | 0.48 | 19.67 | 0.53 | 9.54 | 9.65 | 0.48 | 19.67
27 |  | Projekta vadība | kpl. | 1 | 34.67 | 18 | 624.06 | 4.82 | 0.48 | 629.36 | 34.67 | 624.06 | 4.82 | 0.48 | 629.36
28 |  | Programmēšana, ieregulēšana, palaišana, apmācība | kpl. | 1 | 13.34 | 18 | 240.12 | 4.82 | 0.48 | 245.42 | 13.34 | 240.12 | 4.82 | 0.48 | 245.42
29 |  | Modbus tīkla programmēšana | kpl. | 1 | 13.34 | 18 | 240.12 | 4.82 | 0.48 | 245.42 | 13.34 | 240.12 | 4.82 | 0.48 | 245.42
30 |  | M-Bus tīkla programmēšana | kpl. | 1 | 13.34 | 18 | 240.12 | 4.82 | 0.48 | 245.42 | 13.34 | 240.12 | 4.82 | 0.48 | 245.42
31 |  | Izpilldokumentācija | kpl. | 1 | 4 | 18 | 72 | 19.3 | 0.48 | 91.78 | 4 | 72 | 19.3 | 0.48 | 91.78
32 |  | Skapis VAS-S, vai ekvivalents
33 |  | Automātikas vadības skapis 800x800x250 ar montāžas piederumiem, NSYS3D8825P + mouting kit | kpl. | 1 | 0.53 | 18 | 9.54 | 120.77 | 0.48 | 130.79 | 0.53 | 9.54 | 120.77 | 0.48 | 130.79
34 |  | Automātikas vadības skapja montāžas elementi (ievadplate, kabeļu kanāli, DIN sliedes, montāžas vadi, klemmes, ievadslēdzis, aizsardzības automāti, motora aizsardzība, automātu papildkontakti, releji, palaidēji, rozetes, kabeļu uzgali utt.) | kpl. | 1 | 0.53 | 18 | 9.54 | 241.54 | 0.48 | 251.56 | 0.53 | 9.54 | 241.54 | 0.48 | 251.56
35 |  | Tikla savienotājs, DEOS, DS-C-PKM | gab. | 2 | 0.53 | 18 | 9.54 | 61.03 | 0.48 | 71.05 | 1.06 | 19.08 | 122.06 | 0.96 | 142.1
36 |  | Kontrolieris, DEOS, DS-C-DI8DO8T | gab. | 3 | 0.53 | 18 | 9.54 | 296.48 | 0.48 | 306.5 | 1.59 | 28.62 | 889.44 | 1.44 | 919.5
37 |  | Kontrolieris, DEOS, DS-C-AI8AO4 | gab. | 2 | 0.53 | 18 | 9.54 | 205.28 | 0.48 | 215.3 | 1.06 | 19.08 | 410.56 | 0.96 | 430.6
38 |  | Iegremdējams temperatūras devējs, DEOS vai ekvivalents, DS-TTF/KTF.Pt1000.USE + DS-THVA050.06 | gab. | 8 | 1.07 | 18 | 19.26 | 39.68 | 0.48 | 59.42 | 8.56 | 154.08 | 317.44 | 3.84 | 475.36
39 |  | Ethernet komutātors 5 porti, Weidmuller vai analogs | gab. | 1 | 0.53 | 18 | 9.54 | 61.87 | 0.48 | 71.89 | 0.53 | 9.54 | 61.87 | 0.48 | 71.89
40 |  | Barošanas avots 24VDC 10A, Weidmuller/power supply, 24VDC 10A, Weidmuller | gab. | 1 | 0.53 | 18 | 9.54 | 62.23 | 0.48 | 72.25 | 0.53 | 9.54 | 62.23 | 0.48 | 72.25
41 |  | Savilces dažādas | kpl. | 1 | 0.53 | 18 | 9.54 | 9.65 | 0.48 | 19.67 | 0.53 | 9.54 | 9.65 | 0.48 | 19.67
42 |  | Palīgmateriāli | kpl. | 1 | 0.53 | 18 | 9.54 | 72.36 | 0.48 | 82.38 | 0.53 | 9.54 | 72.36 | 0.48 | 82.38
43 |  | Iekārtu marķējumi | kpl. | 1 | 8 | 18 | 144 | 9.65 | 0.48 | 154.13 | 8 | 144 | 9.65 | 0.48 | 154.13
44 |  | Projekta vadība | kpl. | 1 | 34.67 | 18 | 624.06 | 4.82 | 0.48 | 629.36 | 34.67 | 624.06 | 4.82 | 0.48 | 629.36
45 |  | Programmēšana, ieregulēšana, palaišana, apmācība | kpl. | 1 | 13.34 | 18 | 240.12 | 4.82 | 0.48 | 245.42 | 13.34 | 240.12 | 4.82 | 0.48 | 245.42
46 |  | Izpilldokumentācija | kpl. | 1 | 4 | 18 | 72 | 19.3 | 0.48 | 91.78 | 4 | 72 | 19.3 | 0.48 | 91.78
47 |  | Skapis VAS-1, vai ekvivalents
48 |  | Automātikas vadības skapis 800x800x250 ar montāžas piederumiem, NSYS3D8825P + mouting kit | kpl. | 1 | 0.53 | 18 | 9.54 | 120.77 | 0.48 | 130.79 | 0.53 | 9.54 | 120.77 | 0.48 | 130.79
49 |  | Automātikas vadības skapja montāžas elementi (ievadplate, kabeļu kanāli, DIN sliedes, montāžas vadi, klemmes, ievadslēdzis, aizsardzības automāti, motora aizsardzība, automātu papildkontakti, releji, palaidēji, rozetes, kabeļu uzgali utt.) | kpl. | 1 | 0.53 | 18 | 9.54 | 241.54 | 0.48 | 251.56 | 0.53 | 9.54 | 241.54 | 0.48 | 251.56
50 |  | Tikla savienotājs, DEOS, DS-C-PKM | gab. | 2 | 0.53 | 18 | 9.54 | 61.03 | 0.48 | 71.05 | 1.06 | 19.08 | 122.06 | 0.96 | 142.1
51 |  | Kontrolieris, DEOS, DS-C-DI8DO8T | gab. | 3 | 0.53 | 18 | 9.54 | 296.48 | 0.48 | 306.5 | 1.59 | 28.62 | 889.44 | 1.44 | 919.5
52 |  | Kontrolieris, DEOS, DS-C-AI8AO4 | gab. | 1 | 0.53 | 18 | 9.54 | 205.28 | 0.48 | 215.3 | 0.53 | 9.54 | 205.28 | 0.48 | 215.3
53 |  | Kontrolieris, DEOS, DS-C-CAI8 | gab. | 2 | 0.53 | 18 | 9.54 | 115.74 | 0.48 | 125.76 | 1.06 | 19.08 | 231.48 | 0.96 | 251.52
54 |  | Telpas temperatūras devējs, DEOS vai ekvivalents, DS-RTF1.A.Pt1000 | gab. | 15 | 1.07 | 18 | 19.26 | 22.76 | 0.48 | 42.5 | 16.05 | 288.9 | 341.4 | 7.2 | 637.5
55 |  | Ethernet komutātors 5 porti, Weidmuller vai analogs | gab. | 1 | 0.53 | 18 | 9.54 | 61.87 | 0.48 | 71.89 | 0.53 | 9.54 | 61.87 | 0.48 | 71.89
56 |  | Barošanas avots 24VDC 10A, Weidmuller/power supply, 24VDC 10A, Weidmuller | gab. | 1 | 0.53 | 18 | 9.54 | 62.23 | 0.48 | 72.25 | 0.53 | 9.54 | 62.23 | 0.48 | 72.25
57 |  | Savilces dažādas | kpl. | 1 | 0.53 | 18 | 9.54 | 9.65 | 0.48 | 19.67 | 0.53 | 9.54 | 9.65 | 0.48 | 19.67
58 |  | Palīgmateriāli | kpl. | 1 | 0.53 | 18 | 9.54 | 72.36 | 0.48 | 82.38 | 0.53 | 9.54 | 72.36 | 0.48 | 82.38
59 |  | Iekārtu marķējumi | kpl. | 1 | 8 | 18 | 144 | 9.65 | 0.48 | 154.13 | 8 | 144 | 9.65 | 0.48 | 154.13
60 |  | Projekta vadība | kpl. | 1 | 34.67 | 18 | 624.06 | 4.82 | 0.48 | 629.36 | 34.67 | 624.06 | 4.82 | 0.48 | 629.36
61 |  | Programmēšana, ieregulēšana, palaišana, apmācība | kpl. | 1 | 13.34 | 18 | 240.12 | 4.82 | 0.48 | 245.42 | 13.34 | 240.12 | 4.82 | 0.48 | 245.42
62 |  | Izpilldokumentācija | kpl. | 1 | 4 | 18 | 72 | 19.3 | 0.48 | 91.78 | 4 | 72 | 19.3 | 0.48 | 91.78
63 |  | Kabeļu montāža, vai ekvivalents
64 |  | Kabelis LiYCY-O 2x0,75mm^2 | m. | 3100 | 0.07 | 18 | 1.26 | 0.42 | 0.24 | 1.92 | 217 | 3906 | 1302 | 744 | 5952
65 |  | Kabelis LiYCY-O 3x0,75mm^2 | m. | 100 | 0.07 | 18 | 1.26 | 0.56 | 0.24 | 2.06 | 7 | 126 | 56 | 24 | 206
66 |  | Kabelis LiYCY-O 5x0,75mm^2 | m. | 150 | 0.07 | 18 | 1.26 | 0.78 | 0.24 | 2.28 | 10.5 | 189 | 117 | 36 | 342
67 |  | Kabelis LiYCY-O 3x1,5mm^2 | m. | 150 | 0.07 | 18 | 1.26 | 0.76 | 0.24 | 2.26 | 10.5 | 189 | 114 | 36 | 339
68 |  | Kabelis NYM-J 3x1,5mm^2 | m. | 50 | 0.07 | 18 | 1.26 | 0.41 | 0.24 | 1.91 | 3.5 | 63 | 20.5 | 12 | 95.5
69 |  | Kabelis NYM-J 4x1,5mm^2 | m. | 50 | 0.07 | 18 | 1.26 | 0.65 | 0.24 | 2.15 | 3.5 | 63 | 32.5 | 12 | 107.5
70 |  | Kabelis NYM-J 7x1,5mm^2 | m. | 200 | 0.07 | 18 | 1.26 | 1.04 | 0.24 | 2.54 | 14 | 252 | 208 | 48 | 508
71 |  | Kabelis NYM-J 3x2,5mm^2 | m. | 50 | 0.07 | 18 | 1.26 | 0.69 | 0.24 | 2.19 | 3.5 | 63 | 34.5 | 12 | 109.5
72 |  | Kabelis J-Y(ST)Y 2x2x0,8mm^2 | m. | 250 | 0.07 | 18 | 1.26 | 0.3 | 0.24 | 1.8 | 17.5 | 315 | 75 | 60 | 450
73 |  | Kabelis J-Y(ST)Y 4x2x0,8mm^2 | m. | 50 | 0.07 | 18 | 1.26 | 0.54 | 0.24 | 2.04 | 3.5 | 63 | 27 | 12 | 102
74 |  | Kabelis YSLY-JZ 2x1,5mm^2 | m. | 3100 | 0.07 | 18 | 1.26 | 0.39 | 0.24 | 1.89 | 217 | 3906 | 1209 | 744 | 5859
75 |  | Kabelis J-Y(ST)Y (M-bus) 2x2x0,8mm^2 | m. | 100 | 0.07 | 18 | 1.26 | 0.3 | 0.24 | 1.8 | 7 | 126 | 30 | 24 | 180
76 |  | Kabelis ETHERNET CAT5 4x2x0,25mm^2 | m. | 200 | 0.07 | 18 | 1.26 | 0.2 | 0.24 | 1.7 | 14 | 252 | 40 | 48 | 340
77 |  | Kabelis ETHERNET CAT5 (BacNet/IP) 4x2x0,25mm^2 | m. | 150 | 0.07 | 18 | 1.26 | 0.2 | 0.24 | 1.7 | 10.5 | 189 | 30 | 36 | 255
78 |  | Kabelis ETHERNET CAT5 (Modbus TCP/IP) 4x2x0,25mm^2 | m. | 500 | 0.07 | 18 | 1.26 | 0.2 | 0.24 | 1.7 | 35 | 630 | 100 | 120 | 850
79 |  | Kabelis UNITRONIC® PUR CP (TP) Modbus 2x2x0,75mm^2 | m. | 900 | 0.07 | 18 | 1.26 | 0.29 | 0.24 | 1.79 | 63 | 1134 | 261 | 216 | 1611
80 |  | Kabelis UNITRONIC® PUR CP (TP) CanBus 2x2x0,75mm^2 | m. | 100 | 0.07 | 18 | 1.26 | 0.29 | 0.24 | 1.79 | 7 | 126 | 29 | 24 | 179
81 |  | Gofrēta caurule ar stiprinājumiem (D20) EVOEL FM, D=20, 750N | m. | 3200 | 0.07 | 18 | 1.26 | 0.96 | 0.24 | 2.46 | 224 | 4032 | 3072 | 768 | 7872
82 |  | Cietā caurule ar stiprinājumiem (D20) EVOEL SM, D=20, 750N | m. | 1500 | 0.07 | 18 | 1.26 | 0.96 | 0.48 | 2.7 | 105 | 1890 | 1440 | 720 | 4050
83 |  | Kabeļu plaukts 60x200mm ar stiprinājumiem / Cable shelf 60x200mm with fastenings KS20-200 | m. | 100 | 0.07 | 18 | 1.26 | 0.96 | 0.48 | 2.7 | 7 | 126 | 96 | 48 | 270
84 |  | Montāžas piederumi | kpl. | 1 | 13.34 | 18 | 240.12 | 0.96 | 0.48 | 241.56 | 13.34 | 240.12 | 0.96 | 0.48 | 241.56
85 |  | Ugunsdrošibas pārkalājums (noblīvējums) caurumu un atverumu aizpildīšanai | kpl. | 1 | 13.34 | 18 | 240.12 | 0.96 | 0.48 | 241.56 | 13.34 | 240.12 | 0.96 | 0.48 | 241.56
86 | Tiešās izmaksas kopā, t. sk. darba devēja sociālais nodoklis (23,59%) | [9 empty] | 1416.03 | 25488.54 | 27642.88 | 3804 | 56935.42
Piezīmes:
1. Būvuzņēmējam jāievērtē darbu apjomu sarakstā minēto darbu veikšanai nepieciešamie materiāli un papildus darbi, kas nav minēti šajā sarakstā, bez kuriem nebūtu iespējama būvdarbu tehnoloģiski pareiza un spēkā esošiem normatīviem atbilstoša veikšana pilnā apmērā.
2. Darbu apjomu sarakstu skatīt kopā ar rasējumiem un specifikācijām. Gadījumā, ja darbu apjomi nesakrīt ar rasējumiem vai specifikācijām, par pareiziem jāuzskata rasējumos esošie darbu apjomi.
3. Tāmēs ietvertos konkrēto ražotāju materiālus un izstrādājumus var aizvietot ar ekvivalentiem citu ražotāju materiāliem un izstrādājumiem, saskaņojot ar pasūtītāju, autoruzraugu un būvuzraugu.
Sastādīja Ivo Zars
(paraksts)
Pārbaudīja Ivo Zars
(paraksts)

## 25.EST
Lokālā tāme Nr. 25
2. Kārta
EST ārējo tīklu izbūve
Objekta nosaukums: Skatuves mākslu dekorāciju ceha kompleksa izveide
Būves nosaukums: 2. Kārta: Noliktavas Nr.3 pārbūve, Skatuves mākslu dekorāciju ceha kompleksa (Nr.1) jaunbūve un labiekārtojums
Objekta adrese: Bērzu iela 2, Rīga, Kadastra numurs: 999999999
Tāme sastādīta: 2021. gada tirgus cenās, pamatojoties uz EST daļas rasējumiem. Tāmes izmaksas euro | [7 empty] | 5431.63
Nr. p.k. | Kods | Būvdarbu nosaukums | Mērvienība | Daudzums | Vienības izmaksas | [5 empty] | Kopā uz visu apjomu
[5 empty] | laika norma (c/h) | darba samaksas likme (euro/h) | darba alga | būvizstrādājumi | mehānismi | kopā | darb-ietilpība (c/h) | darba alga | būvizstrādājumi | mehānismi | summa
| 1 | 2 | 3 | 4 | 5 | 6 | 7 | 8 | 9 | 10 | 11 | 12 | 13 | 14 | 15
1 | 19-00000 | EST ārējo tīklu izbūve, vai ekvivalents
2 |  | Caurumu urbšana visa veida sienās d=150mm | gb. | 6 | 2.61 | 18 | 46.98 | 0.05 | 3.9 | 50.93 | 15.66 | 281.88 | 0.3 | 23.4 | 305.58
3 |  | Caurumu urbšana visa veida sienās d=75mm | gb. | 1 | 1.31 | 18 | 23.58 | 0.08 | 1.9 | 25.56 | 1.31 | 23.58 | 0.08 | 1.9 | 25.56
4 |  | Caurumu kalšana visa veida sienās | m3 | 0.8 | 13.07 | 18 | 235.26 | 0.05 | 19.7 | 255.01 | 10.46 | 188.21 | 0.04 | 15.76 | 204.01
5 |  | Sienu atjaunošana pēc būvdarbiem | m2 | 0.8 | 6.53 | 18 | 117.54 | 30.15 | 9.87 | 157.56 | 5.22 | 94.03 | 24.12 | 7.9 | 126.05
6 |  | PE dubultsienu gofrēta kabeļu aizsargcaurule ar uzmavu, 750N D100mm | m. | 86 | 0.09 | 18 | 1.62 | 1.72 | 0.13 | 3.47 | 7.74 | 139.32 | 147.92 | 11.18 | 298.42
7 |  | PE dubultsienu gofrēta kabeļu aizsargcaurule ar uzmavu, 750N D50mm | m. | 20 | 0.07 | 18 | 1.26 | 1.09 | 0.1 | 2.45 | 1.4 | 25.2 | 21.8 | 2 | 49
8 |  | Kabeļu aizsargcaurules noslēgtapa D100 | gb. | 6 | 0.03 | 18 | 0.54 | 1.09 | 0.05 | 1.68 | 0.18 | 3.24 | 6.54 | 0.3 | 10.08
9 |  | Kabeļu aizsargcaurules noslēgtapa D50 | gb. | 4 | 0.03 | 18 | 0.54 | 0.72 | 0.05 | 1.31 | 0.12 | 2.16 | 2.88 | 0.2 | 5.24
10 |  | Silikons N, neitrāls hermēt. 310ml | gb. | 4 | 0.41 | 18 | 7.38 | 3.74 | 0.61 | 11.73 | 1.64 | 29.52 | 14.96 | 2.44 | 46.92
11 |  | Virve kabeļa ievilkšanai 6mm | m. | 120 | 0.04 | 18 | 0.72 | 0.61 | 0.06 | 1.39 | 4.8 | 86.4 | 73.2 | 7.2 | 166.8
12 |  | Esošo komunikāciju atšurfēšana | kpl. | 1 | 1.31 | 18 | 23.58 | 0.08 | 1.9 | 25.56 | 1.31 | 23.58 | 0.08 | 1.9 | 25.56
13 |  | Kabeļu kanalizācijas celtniecība vai papildināšana, ja cauruļu skaits blokā: 1 | kan/m | 94 | 0.13 | 18 | 2.34 | 0.05 | 0.15 | 2.54 | 12.22 | 219.96 | 4.7 | 14.1 | 238.76
14 |  | Tranšejas rakšana ar roku darbu platumā līdz 0,6m | m | 94 | 1.31 | 18 | 23.58 | 0.08 | 1.9 | 25.56 | 123.14 | 2216.52 | 7.52 | 178.6 | 2402.64
15 |  | Brīdinājuma lenta 80mm, sarkana | m. | 94 | 0.01 | 18 | 0.18 | 0.15 | 0.02 | 0.35 | 0.94 | 16.92 | 14.1 | 1.88 | 32.9
16 |  | Satiksmes organizēšanu sakaru kanalizācijas būvniecības laikā | kpl. | 1 | 1 | 18 | 18 | 2 | 292.07 | 312.07 | 1 | 18 | 2 | 292.07 | 312.07
17 |  | Izpilddokumentācijas izgatavošana objektam, ja trases garums līdz 0,5 km; saskaņā ar normatīvu aktu prāsībām; vaļējā tranšejā | obj | 1 | 1 | 18 | 18 | 2 | 229.65 | 249.65 | 1 | 18 | 2 | 229.65 | 249.65
18 |  | Rakšanas atļauju saņemšana un citi dokumenti | kpl. | 1 | 4.57 | 18 | 82.26 | 0.01 | 6.9 | 89.17 | 4.57 | 82.26 | 0.01 | 6.9 | 89.17
19 |  | Digitālo izpildzīmējumu izstrāde | kpl. | 1 | 1 | 18 | 18 | 2 | 292.07 | 312.07 | 1 | 18 | 2 | 292.07 | 312.07
20 |  | Piesārņotās augsnes zemes noņemšana | m3 | 4 | 1.31 | 18 | 23.58 | 0.08 | 1.9 | 25.56 | 5.24 | 94.32 | 0.32 | 7.6 | 102.24
21 |  | Pārējie darbi un materiāli, marķēšanas lente, utt. | kpl. | 1 | 6.53 | 18 | 117.54 | 301.5 | 9.87 | 428.91 | 6.53 | 117.54 | 301.5 | 9.87 | 428.91
22 | Tiešās izmaksas kopā, t. sk. darba devēja sociālais nodoklis (23,59%) | [9 empty] | 205.48 | 3698.64 | 626.07 | 1106.92 | 5431.63
Piezīmes:
1. Būvuzņēmējam jāievērtē darbu apjomu sarakstā minēto darbu veikšanai nepieciešamie materiāli un papildus darbi, kas nav minēti šajā sarakstā, bez kuriem nebūtu iespējama būvdarbu tehnoloģiski pareiza un spēkā esošiem normatīviem atbilstoša veikšana pilnā apmērā.
2. Darbu apjomu sarakstu skatīt kopā ar rasējumiem un specifikācijām. Gadījumā, ja darbu apjomi nesakrīt ar rasējumiem vai specifikācijām, par pareiziem jāuzskata rasējumos esošie darbu apjomi.
3. Tāmēs ietvertos konkrēto ražotāju materiālus un izstrādājumus var aizvietot ar ekvivalentiem citu ražotāju materiāliem un izstrādājumiem, saskaņojot ar pasūtītāju, autoruzraugu un būvuzraugu.
Sastādīja Ivo Zars
(paraksts)
Pārbaudīja Ivo Zars
(paraksts)

## 26.SAT
Lokālā tāme Nr. 26
2. Kārta
Siltumtrases SAT tīklu izbūve, (ārējie tīkli)
Objekta nosaukums: Skatuves mākslu dekorāciju ceha kompleksa izveide
Būves nosaukums: 2. Kārta: Noliktavas Nr.3 pārbūve, Skatuves mākslu dekorāciju ceha kompleksa (Nr.1) jaunbūve un labiekārtojums
Objekta adrese: Bērzu iela 2, Rīga, Kadastra numurs: 999999999
Tāme sastādīta: 2021. gada tirgus cenās, pamatojoties uz SAT daļas rasējumiem. Tāmes izmaksas euro | [8 empty] | 9595.57
Nr. p.k. | Kods | Būvdarbu nosaukums | Mērvienība | Daudzums | Vienības izmaksas | [5 empty] | Kopā uz visu apjomu
[5 empty] | laika norma (c/h) | darba samaksas likme (euro/h) | darba alga | būvizstrādājumi | mehānismi | kopā | darb-ietilpība (c/h) | darba alga | būvizstrādājumi | mehānismi | summa
| 1 | 2 | 3 | 4 | 5 | 6 | 7 | 8 | 9 | 10 | 11 | 12 | 13 | 14 | 15
1 | 24-00000 | Siltumtrases SAT tīklu izbūve, (ārējie tīkli), vai ekvivalents
2 |  | Rūpnieciski izolētas caurules ar iebūv.signaliz. kabeļiem Ø76/160(2.sērija) | m | 72 | 0.01 | 18 | 0.18 | 15.48 | 0.02 | 15.68 | 0.72 | 12.96 | 1114.56 | 1.44 | 1128.96
3 |  | Rūpnieciski izolēts līkums Ø76/160 90º 1.0mx1.0m | gb | 2 | 0.01 | 18 | 0.18 | 56.63 | 0.02 | 56.83 | 0.02 | 0.36 | 113.26 | 0.04 | 113.66
3 |  | Rūpnieciski izolēts līkums Ø76/160 92º 1.0mx1.0m | gb | 2 | 0.01 | 18 | 0.18 | 56.63 | 0.02 | 56.83 | 0.02 | 0.36 | 113.26 | 0.04 | 113.66
4 |  | Savienojuma termonosēdoša uzmava ar termonosēdošām manžetēm rūpnieciski izolētam caurulem Ø76/160 | kpl. | 16 | 0.01 | 18 | 0.18 | 20.54 | 0.02 | 20.74 | 0.16 | 2.88 | 328.64 | 0.32 | 331.84
4.7 |  | Gala uzmava rūpnieciski izolētām caurulēm Ø76/160 | gb | 2 | 0.01 | 18 | 0.18 | 11.86 | 0.02 | 12.06 | 0.02 | 0.36 | 23.72 | 0.04 | 24.12
5.4 |  | Tērauda caurule Ø76.1x2.9 | m | 4 | 0.01 | 18 | 0.18 | 7.52 | 0.02 | 7.72 | 0.04 | 0.72 | 30.08 | 0.08 | 30.88
6.1 |  | Līkums Ø76.1x2.9 90º | gb | 8 | 0.01 | 18 | 0.18 | 1.25 | 0.02 | 1.45 | 0.08 | 1.44 | 10 | 0.16 | 11.6
6.8 |  | Siltumizolācija Hvac Section AluCoat T 76-50 | m | 2 | 0.01 | 18 | 0.18 | 8.68 | 0.02 | 8.88 | 0.02 | 0.36 | 17.36 | 0.04 | 17.76
7.5 |  | Siltumizolācija Hvac Section AluCoat T 76-80 | m | 2 | 0.01 | 18 | 0.18 | 17.43 | 0.02 | 17.63 | 0.02 | 0.36 | 34.86 | 0.04 | 35.26
8.2 |  | Rūpnieciski izolēts vertikālais līkums Ø76/180 90º 1.5mx1.5m | gb | 2 | 0.01 | 18 | 0.18 | 82.97 | 0.02 | 83.17 | 0.02 | 0.36 | 165.94 | 0.04 | 166.34
8.9 |  | Signallenta | m | 36 | 0.01 | 18 | 0.18 | 0.1 | 0.01 | 0.29 | 0.36 | 6.48 | 3.6 | 0.36 | 10.44
9.6 |  | Uzkrūvējams noslēgs caurulei Ø21,3x2,0 | gb | 2 | 0.01 | 18 | 0.18 | 1.25 | 0.02 | 1.45 | 0.02 | 0.36 | 2.5 | 0.04 | 2.9
10.3 |  | Kompensācijas spilveni caurulei Ø76/160 B=222mm, L=1210mm,S=50mm | gb | 36 | 0.01 | 18 | 0.18 | 4.43 | 0.02 | 4.63 | 0.36 | 6.48 | 159.48 | 0.72 | 166.68
11 |  | Noslēgarmatūra
11.7 |  | Lodveida tērauda piemet.ventilis Dn15, PN40 | gb | 2 | 0.01 | 18 | 0.18 | 11.8 | 0.02 | 12 | 0.02 | 0.36 | 23.6 | 0.04 | 24
12.4 |  | Celtniecības materiāli
13.1 |  | Smilts bez māla un akmeņu piejaukuma | m³ | 17 | 0.01 | 18 | 0.18 | 7.52 | 0.02 | 7.72 | 0.17 | 3.06 | 127.84 | 0.34 | 131.24
13.8 |  | Betons C20/25 | m³ | 0.1 | 0.1 | 18 | 1.8 | 81.81 | 0.05 | 83.66 | 0.01 | 0.18 | 8.18 | 0.01 | 8.37
14.5 |  | Pretkorozijas parklājums | kg | 1 | 0.01 | 18 | 0.18 | 8.67 | 0.01 | 8.86 | 0.01 | 0.18 | 8.67 | 0.01 | 8.86
15.2 |  | Pretkorozijas gruntējums | kg | 1 | 0.01 | 18 | 0.18 | 6.84 | 0.02 | 7.04 | 0.01 | 0.18 | 6.84 | 0.02 | 7.04
15.9 |  | Ruberoids | m² | 1 | 0.01 | 18 | 0.18 | 2.5 | 0.02 | 2.7 | 0.01 | 0.18 | 2.5 | 0.02 | 2.7
16.6 |  | Pārejie materiāli
17.3 |  | Signalizācijas sistēmas termināls | kpl. | 1 | 0.01 | 18 | 0.18 | 8 | 0.02 | 8.2 | 0.01 | 0.18 | 8 | 0.02 | 8.2
18 |  | 3 dzīslu savienojuma kabelis NYM 3x1,5 | m | 4 | 0.01 | 18 | 0.18 | 1.25 | 0.02 | 1.45 | 0.04 | 0.72 | 5 | 0.08 | 5.8
18.7 |  | Pārējie materiāli, palīgmateriāli | kpl. | 1 | 0.01 | 18 | 0.18 | 144.52 | 0.02 | 144.72 | 0.01 | 0.18 | 144.52 | 0.02 | 144.72
19.4 |  | Zemes darbi
20.1 |  | Grunts izstrāde ar ekskavatoru | m³ | 36 | 0.32 | 18 | 5.76 | 0.05 | 41.24 | 47.05 | 11.52 | 207.36 | 1.8 | 1484.64 | 1693.8
20.8 |  | Grunts izstrāde ar rokām | m³ | 4 | 1.07 | 18 | 19.26 | 0.01 | 33.6 | 52.87 | 4.28 | 77.04 | 0.04 | 134.4 | 211.48
21.5 |  | Pamatnes ierīkošana zem cauruļvadiem no rupjgraudainas smilts h=0,10m (bez māla un akmeņiem) | m³ | 5 | 0.32 | 18 | 5.76 | 0.05 | 41.24 | 47.05 | 1.6 | 28.8 | 0.25 | 206.2 | 235.25
22.2 |  | Tranšeju aizbēršana ar rupjgraudainu smilti ar ekskavatoru ,sekojošu blietēšanu pa kārtām | m³ | 12 | 0.32 | 18 | 5.76 | 0.05 | 41.24 | 47.05 | 3.84 | 69.12 | 0.6 | 494.88 | 564.6
22.9 |  | Tranšeju aizbēršana ar ekskavatoru | m³ | 20 | 0.21 | 18 | 3.78 | 0.01 | 33.6 | 37.39 | 4.2 | 75.6 | 0.2 | 672 | 747.8
23.6 |  | Tranšeju aizbēršana ar rokam | m³ | 3 | 1.07 | 18 | 19.26 | 0.01 | 33.6 | 52.87 | 3.21 | 57.78 | 0.03 | 100.8 | 158.61
24.3 |  | Montāžas darbi
25 |  | Divcauruļu siltumtīklu montāža no rūpnieciski izolētām tērauda caurulēm Ø76/160 tranšejā | m | 36 | 3.47 | 18 | 62.46 | 0.05 | 9.55 | 72.06 | 124.92 | 2248.56 | 1.8 | 343.8 | 2594.16
25.7 |  | Caurumu 570x400x260(h) izveide | gb | 1 | 1.8 | 18 | 32.4 | 1.26 | 7.68 | 41.34 | 1.8 | 32.4 | 1.26 | 7.68 | 41.34
26.4 |  | Cauruma betonēšana 570x400x260(h) | gb | 1 | 4.4 | 18 | 79.2 | 1 | 5.24 | 85.44 | 4.4 | 79.2 | 1 | 5.24 | 85.44
27.1 |  | Siltumtīklu nodošana ekspluatācijā | kpl. | 1 | 42 | 18 | 756 | 0.06 | 12 | 768.06 | 42 | 756 | 0.06 | 12 | 768.06
27.8 | Tiešās izmaksas kopā, t. sk. darba devēja sociālais nodoklis (23,59%) | [9 empty] | 203.92 | 3670.56 | 2459.45 | 3465.56 | 9595.57
Piezīmes:
1. Būvuzņēmējam jāievērtē darbu apjomu sarakstā minēto darbu veikšanai nepieciešamie materiāli un papildus darbi, kas nav minēti šajā sarakstā, bez kuriem nebūtu iespējama būvdarbu tehnoloģiski pareiza un spēkā esošiem normatīviem atbilstoša veikšana pilnā apmērā.
2. Darbu apjomu sarakstu skatīt kopā ar rasējumiem un specifikācijām. Gadījumā, ja darbu apjomi nesakrīt ar rasējumiem vai specifikācijām, par pareiziem jāuzskata rasējumos esošie darbu apjomi.
3. Tāmēs ietvertos konkrēto ražotāju materiālus un izstrādājumus var aizvietot ar ekvivalentiem citu ražotāju materiāliem un izstrādājumiem, saskaņojot ar pasūtītāju, autoruzraugu un būvuzraugu.
Sastādīja Ivo Zars
(paraksts)
Pārbaudīja Ivo Zars
(paraksts)

## 27.UKT
Lokālā tāme Nr. 27
2. Kārta
Ūdensapgādes un kanalizācijas ārējo (ŪKT; LKT) tīklu izbūve (Ārējie tīkli)
Objekta nosaukums: Skatuves mākslu dekorāciju ceha kompleksa izveide
Būves nosaukums: 2. Kārta: Noliktavas Nr.3 pārbūve, Skatuves mākslu dekorāciju ceha kompleksa (Nr.1) jaunbūve un labiekārtojums
Objekta adrese: Bērzu iela 2, Rīga, Kadastra numurs: 999999999
Tāme sastādīta: 2021. gada tirgus cenās, pamatojoties uz UKT daļas rasējumiem. Tāmes izmaksas euro | [8 empty] | 77794.24
Nr. p.k. | Kods | Būvdarbu nosaukums | Mērvienība | Daudzums | Vienības izmaksas | [5 empty] | Kopā uz visu apjomu
[5 empty] | laika norma (c/h) | darba samaksas likme (euro/h) | darba alga | būvizstrādājumi | mehānismi | kopā | darb-ietilpība (c/h) | darba alga | būvizstrādājumi | mehānismi | summa
| 1 | 2 | 3 | 4 | 5 | 6 | 7 | 8 | 9 | 10 | 11 | 12 | 13 | 14 | 15
1 | 27-00000 | K1 izbūve, (ārējie tīkli), vai ekvivalents
2 |  | Kanalizācijas izlaide d110mm | gab | 2 | 1.15 | 18 | 20.7 | 14.75 | 0.01 | 35.46 | 2.3 | 41.4 | 29.5 | 0.02 | 70.92
3 |  | Tērauda apvalkcaurule d200mm , L=1.5 m | gab | 1 | 0.95 | 18 | 17.1 | 33.28 | 0.01 | 50.39 | 0.95 | 17.1 | 33.28 | 0.01 | 50.39
4 |  | Tērauda apvalkcaurule d200mm , L=3.5 m | gab | 1 | 1.15 | 18 | 20.7 | 70.03 | 0.01 | 90.74 | 1.15 | 20.7 | 70.03 | 0.01 | 90.74
5 |  | PVC ( monolītsiena) caurule ar uzmavu, ieguldes klase SN 8 d110mm | m | 15 | 0.89 | 18 | 16.02 | 2.41 | 18.44 | 36.87 | 13.35 | 240.3 | 36.15 | 276.6 | 553.05
6 |  | PVC ( monolītsiena) caurule ar uzmavu, ieguldes klase SN 8 d160mm | m | 57 | 0.95 | 18 | 17.1 | 5.11 | 19.59 | 41.8 | 54.15 | 974.7 | 291.27 | 1116.63 | 2382.6
7 |  | PVC ( monolītsiena) caurule ar uzmavu, ieguldes klase SN 8 d200mm | m | 23 | 1.32 | 18 | 23.76 | 9.26 | 28.42 | 61.44 | 30.36 | 546.48 | 212.98 | 653.66 | 1413.12
8 |  | Skataka komplektā d160/425mm H līdz 1.6 m, ar garu augstuma regulēšanas cauruli, ar teleskopisko cauruli un čuguna vaku un rāmi 40 tn | kpl. | 4 | 2.93 | 18 | 52.74 | 182.06 | 62.41 | 297.21 | 11.72 | 210.96 | 728.24 | 249.64 | 1188.84
9 |  | Skataka komplektā d200/425mm H līdz 2.0 m, ar garu augstuma regulēšanas cauruli, ar teleskopisko cauruli un čuguna vaku un rāmi 40 tn | kpl. | 1 | 2.93 | 18 | 52.74 | 182.06 | 62.41 | 297.21 | 2.93 | 52.74 | 182.06 | 62.41 | 297.21
10 |  | Aizsarguzmava d110mm | gab | 2 | 1.02 | 18 | 18.36 | 7.23 | 0.01 | 25.6 | 2.04 | 36.72 | 14.46 | 0.02 | 51.2
11 |  | Aizsarguzmava d160mm | gab | 8 | 1.15 | 18 | 20.7 | 10.8 | 0.01 | 31.51 | 9.2 | 165.6 | 86.4 | 0.08 | 252.08
12 |  | Aizsarguzmava d200mm | gab | 2 | 1.31 | 18 | 23.58 | 21.89 | 0.01 | 45.48 | 2.62 | 47.16 | 43.78 | 0.02 | 90.96
13 | 27-00000 | U1 izbūve, (ārējie tīkli)
14 |  | Plastmasas caurule PE 100 PN10 d110mm | m | 38 | 1.04 | 18 | 18.72 | 5.02 | 30.82 | 54.56 | 39.52 | 711.36 | 190.76 | 1171.16 | 2073.28
15 |  | Ūdensvada ievads d110mm | gab | 1 | 0.61 | 18 | 10.98 | 7.53 | 7.68 | 26.19 | 0.61 | 10.98 | 7.53 | 7.68 | 26.19
16 |  | Aizsargcaurule d200mm L=2.0m | gab | 1 | 1.2 | 18 | 21.6 | 32.8 | 7.68 | 62.08 | 1.2 | 21.6 | 32.8 | 7.68 | 62.08
17 |  | PE līkums - 90 d110mm | gab | 2 | 0.61 | 18 | 10.98 | 13.01 | 0.01 | 24 | 1.22 | 21.96 | 26.02 | 0.02 | 48
18 |  | Betons balstiem | gab | 6 | 0.42 | 18 | 7.56 | 12.15 | 0.01 | 19.72 | 2.52 | 45.36 | 72.9 | 0.06 | 118.32
19 |  | EM dubultuzmava d110mm | gab | 4 | 0.61 | 18 | 10.98 | 9.35 | 0.01 | 20.34 | 2.44 | 43.92 | 37.4 | 0.04 | 81.36
20 |  | Plastmasas caurule PE 100 PN10 OD75mm | m | 36 | 1.04 | 18 | 18.72 | 5.02 | 30.82 | 54.56 | 37.44 | 673.92 | 180.72 | 1109.52 | 1964.16
21 |  | Ūdensvada ievads OD75mm | gab | 2 | 0.61 | 18 | 10.98 | 7.53 | 7.68 | 26.19 | 1.22 | 21.96 | 15.06 | 15.36 | 52.38
22 |  | Aizsargcaurule OD160mm L=2.0m | gab | 2 | 1.17 | 18 | 21.06 | 32.8 | 7.68 | 61.54 | 2.34 | 42.12 | 65.6 | 15.36 | 123.08
23 |  | PE līkums - 90 OD75mm | gab | 2 | 0.61 | 18 | 10.98 | 13 | 0.02 | 24 | 1.22 | 21.96 | 26 | 0.04 | 48
24 |  | PE līkums - 45 OD75mm | gab | 4 | 0.61 | 18 | 10.98 | 13 | 0.02 | 24 | 2.44 | 43.92 | 52 | 0.08 | 96
25 |  | PE līkums - 10 OD75mm | gab | 1 | 0.61 | 18 | 10.98 | 13 | 0.02 | 24 | 0.61 | 10.98 | 13 | 0.02 | 24
26 |  | EM dubultuzmava OD75mm | gab | 2 | 0.61 | 18 | 10.98 | 9.34 | 0.02 | 20.34 | 1.22 | 21.96 | 18.68 | 0.04 | 40.68
27 | 27-00000 | K2 izbūve, (ārējie tīkli)
28 |  | Kanalizācijas izlaide d110mm | gab | 7 | 1.15 | 18 | 20.7 | 14.75 | 0.01 | 35.46 | 8.05 | 144.9 | 103.25 | 0.07 | 248.22
29 |  | Tērauda apvalkcaurule d200mm , L=1.5 m | gab | 7 | 0.95 | 18 | 17.1 | 33.28 | 0.01 | 50.39 | 6.65 | 119.7 | 232.96 | 0.07 | 352.73
30 |  | Kanalizācijas izlaide d200mm | gab | 1 | 1.36 | 18 | 24.48 | 24.4 | 0.01 | 48.89 | 1.36 | 24.48 | 24.4 | 0.01 | 48.89
31 |  | Tērauda apvalkcaurule d400mm , L=1.5 m | gab | 1 | 1.15 | 18 | 20.7 | 70.03 | 0.01 | 90.74 | 1.15 | 20.7 | 70.03 | 0.01 | 90.74
32 |  | Lietusūdens uztvērējs HL 600 d110mm | gab | 2 | 1.2 | 18 | 21.6 | 22.57 | 0.01 | 44.18 | 2.4 | 43.2 | 45.14 | 0.02 | 88.36
33 |  | PVC ( monolītsiena) caurule ar uzmavu, ieguldes klase SN 8 d110mm | m | 39 | 0.89 | 18 | 16.02 | 2.41 | 18.44 | 36.87 | 34.71 | 624.78 | 93.99 | 719.16 | 1437.93
34 |  | PVC ( monolītsiena) caurule ar uzmavu, ieguldes klase SN 8 d160mm | m | 26 | 0.95 | 18 | 17.1 | 5.11 | 19.59 | 41.8 | 24.7 | 444.6 | 132.86 | 509.34 | 1086.8
35 |  | PP caurule ar uzmavu, ieguldes klase SN 8 d=200 | m | 254 | 1.32 | 18 | 23.76 | 9.26 | 28.42 | 61.44 | 335.28 | 6035.04 | 2352.04 | 7218.68 | 15605.76
36 |  | PP caurule ar uzmavu, ieguldes klase SN 8 d=315 | m | 22 | 1.69 | 18 | 30.42 | 13.02 | 42.44 | 85.88 | 37.18 | 669.24 | 286.44 | 933.68 | 1889.36
37 |  | Skataka komplektā d200/425mm H līdz 2.0 m, ar garu augstuma regulēšanas cauruli, ar teleskopisko cauruli un čuguna vaku un rāmi 40 tn | kpl. | 15 | 2.93 | 18 | 52.74 | 182.06 | 62.41 | 297.21 | 43.95 | 791.1 | 2730.9 | 936.15 | 4458.15
38 |  | Skataka komplektā d315/600mm H līdz 3.0 m, ar garu augstuma regulēšanas cauruli, ar teleskopisko cauruli un čuguna vaku un rāmi 40 tn | kpl. | 2 | 4 | 18 | 72 | 375.21 | 91.22 | 538.43 | 8 | 144 | 750.42 | 182.44 | 1076.86
39 |  | Gūlija komplektā d200/425mm H līdz 2.0 m, ar garu augstuma regulēšanas cauruli, ar teleskopisko cauruli un čuguna vaku un rāmi 40 tn | kpl. | 4 | 2.93 | 18 | 52.74 | 182.06 | 62.41 | 297.21 | 11.72 | 210.96 | 728.24 | 249.64 | 1188.84
34 | 27-00000 | Līnijveida drenāžas sistēma Multiline V 150 atbilstoši EN 1433 ar Drainlock un integrētu kanāla malas aizsardzību, slodzes klases D 400:, vai ekvivalents
35 |  | Multiline V 150G kanāls, 1.0m | gab | 24 | 1.23 | 18 | 22.14 | 33.48 | 26.69 | 82.31 | 29.52 | 531.36 | 803.52 | 640.56 | 1975.44
36 |  | Multiline V 150G kanāls, 0.5m | gab | 4 | 1.18 | 18 | 21.24 | 30.1 | 24.29 | 75.63 | 4.72 | 84.96 | 120.4 | 97.16 | 302.52
37 |  | Multiline V 150G smilšķērājs, H=600mm, d150mm, 0.5m | gab | 2 | 4 | 18 | 72 | 171.54 | 63.47 | 307.01 | 8 | 144 | 343.08 | 126.94 | 614.02
38 |  | Multiline V 150G gala noslēgs | gab | 4 | 0.67 | 18 | 12.06 | 25.85 | 0.01 | 37.92 | 2.68 | 48.24 | 103.4 | 0.04 | 151.68
39 |  | Multiline V 150 čuguna spraišļreste, 0.5m, D 400 | gab | 52 | 0.92 | 18 | 16.56 | 12.05 | 0.01 | 28.62 | 47.84 | 861.12 | 626.6 | 0.52 | 1488.24
40 |  | Aizsarguzmava d110mm | gab | 9 | 1.02 | 18 | 18.36 | 7.23 | 0.01 | 25.6 | 9.18 | 165.24 | 65.07 | 0.09 | 230.4
41 |  | Aizsarguzmava d160mm | gab | 4 | 1.15 | 18 | 20.7 | 10.8 | 0.01 | 31.51 | 4.6 | 82.8 | 43.2 | 0.04 | 126.04
42 |  | Aizsarguzmava d200mm | gab | 37 | 1.31 | 18 | 23.58 | 21.89 | 0.01 | 45.48 | 48.47 | 872.46 | 809.93 | 0.37 | 1682.76
43 |  | Aizsarguzmava d315mm | gab | 3 | 1.52 | 18 | 27.36 | 30.28 | 0.01 | 57.65 | 4.56 | 82.08 | 90.84 | 0.03 | 172.95
44 |  | ACO StormBrixx-1 HD ( skat. pielikumi) | gab | 1 | 96.01 | 18 | 1728.18 | 26328.84 | 268.86 | 28325.88 | 96.01 | 1728.18 | 26328.84 | 268.86 | 28325.88
48 |  | Veidgabli pārkrituma izveidei ārpus akas
49 |  | Trejgabals ar uzmavām PP OD110/110, 45o | gb. | 1 | 0.61 | 18 | 10.98 | 7.51 | 0.02 | 18.51 | 0.61 | 10.98 | 7.51 | 0.02 | 18.51
50 |  | Līkums 45o ar uzmavām PP OD110 | gb. | 1 | 0.61 | 18 | 10.98 | 4.42 | 0.02 | 15.42 | 0.61 | 10.98 | 4.42 | 0.02 | 15.42
51 |  | Līkums 90o ar uzmavām PP OD110 | gb. | 1 | 0.61 | 18 | 10.98 | 4.42 | 0.02 | 15.42 | 0.61 | 10.98 | 4.42 | 0.02 | 15.42
52 |  | Krītcaurule ar uzmavu PP OD110 | m | 1 | 0.8 | 18 | 14.4 | 2.2 | 0.02 | 16.62 | 0.8 | 14.4 | 2.2 | 0.02 | 16.62
53 |  | Trejgabals ar uzmavām PP OD160/160, 45o | gb. | 1 | 0.77 | 18 | 13.86 | 12.04 | 0.02 | 25.92 | 0.77 | 13.86 | 12.04 | 0.02 | 25.92
54 |  | Līkums 45o ar uzmavām PP OD160 | gb. | 1 | 0.77 | 18 | 13.86 | 14.93 | 0.02 | 28.81 | 0.77 | 13.86 | 14.93 | 0.02 | 28.81
55 |  | Līkums 90o ar uzmavām PP OD160 | gb. | 1 | 0.77 | 18 | 13.86 | 14.93 | 0.02 | 28.81 | 0.77 | 13.86 | 14.93 | 0.02 | 28.81
56 |  | Krītcaurule ar uzmavu PP OD160 | m | 2 | 0.95 | 18 | 17.1 | 5.09 | 0.02 | 22.21 | 1.9 | 34.2 | 10.18 | 0.04 | 44.42
57 |  | Trejgabals ar uzmavām PP OD200/200, 45o | gb. | 2 | 1.01 | 18 | 18.18 | 21.69 | 0.02 | 39.89 | 2.02 | 36.36 | 43.38 | 0.04 | 79.78
58 |  | Līkums 45o ar uzmavām PP OD200 | gb. | 2 | 1.01 | 18 | 18.18 | 25.45 | 0.02 | 43.65 | 2.02 | 36.36 | 50.9 | 0.04 | 87.3
59 |  | Līkums 90o ar uzmavām PP OD200 | gb. | 2 | 1.01 | 18 | 18.18 | 25.45 | 0.02 | 43.65 | 2.02 | 36.36 | 50.9 | 0.04 | 87.3
60 |  | Krītcaurule ar uzmavu PP OD200 | m | 2 | 1.26 | 18 | 22.68 | 9.24 | 0.02 | 31.94 | 2.52 | 45.36 | 18.48 | 0.04 | 63.88
61 | 02-00000 | Tranšejas rakšanas darbi
62 |  | Tranšeju rakšanas un aizbēršanas darbi | m3 | 1018 | 0.06 | 18 | 1.08 | 0.02 | 2.28 | 3.38 | 61.08 | 1099.44 | 20.36 | 2321.04 | 3440.84
63 | Tiešās izmaksas kopā, t. sk. darba devēja sociālais nodoklis (23,59%) | [9 empty] | 1072 | 19296 | 39606.82 | 18891.42 | 77794.24
Piezīmes:
1. Būvuzņēmējam jāievērtē darbu apjomu sarakstā minēto darbu veikšanai nepieciešamie materiāli un papildus darbi, kas nav minēti šajā sarakstā, bez kuriem nebūtu iespējama būvdarbu tehnoloģiski pareiza un spēkā esošiem normatīviem atbilstoša veikšana pilnā apmērā.
2. Darbu apjomu sarakstu skatīt kopā ar rasējumiem un specifikācijām. Gadījumā, ja darbu apjomi nesakrīt ar rasējumiem vai specifikācijām, par pareiziem jāuzskata rasējumos esošie darbu apjomi.
3. Tāmēs ietvertos konkrēto ražotāju materiālus un izstrādājumus var aizvietot ar ekvivalentiem citu ražotāju materiāliem un izstrādājumiem, saskaņojot ar pasūtītāju, autoruzraugu un būvuzraugu.
Sastādīja Ivo Zars
(paraksts)
Pārbaudīja Ivo Zars
(paraksts)

## 28.ELT
Lokālā tāme Nr. 28
2. Kārta
Lietotāja ELT tīklu izbūve, (ārējie tīkli)
Objekta nosaukums: Skatuves mākslu dekorāciju ceha kompleksa izveide
Būves nosaukums: 2. Kārta: Noliktavas Nr.3 pārbūve, Skatuves mākslu dekorāciju ceha kompleksa (Nr.1) jaunbūve un labiekārtojums
Objekta adrese: Bērzu iela 2, Rīga, Kadastra numurs: 999999999
Tāme sastādīta: 2021. gada tirgus cenās, pamatojoties uz ELT daļas rasējumiem. Tāmes izmaksas euro | [7 empty] | 15335.9
Nr. p.k. | Kods | Būvdarbu nosaukums | Mērvienība | Daudzums | Vienības izmaksas | [5 empty] | Kopā uz visu apjomu
[5 empty] | laika norma (c/h) | darba samaksas likme (euro/h) | darba alga | būvizstrādājumi | mehānismi | kopā | darb-ietilpība (c/h) | darba alga | būvizstrādājumi | mehānismi | summa
| 1 | 2 | 3 | 4 | 5 | 6 | 7 | 8 | 9 | 10 | 11 | 12 | 13 | 14 | 15
1 | 18-00000 | Kabeļu montāža
2 |  | Spēka kabelis AXMK-4x150mm² (W11) | m | 80 | 0.26 | 18 | 4.68 | 7.36 | 0.39 | 12.43 | 20.8 | 374.4 | 588.8 | 31.2 | 994.4
3 |  | Kabeļa gala apdare EPKT-0047-L12 | kpl. | 2 | 1.31 | 18 | 23.58 | 40.95 | 1.98 | 66.51 | 2.62 | 47.16 | 81.9 | 3.96 | 133.02
4 |  | Apgaismojuma kabelis NYY-J-3x4mm² | m | 107 | 0.07 | 18 | 1.26 | 1.43 | 0.1 | 2.79 | 7.49 | 134.82 | 153.01 | 10.7 | 298.53
5 |  | Apgaismojuma kabelis NYY-J-4x6mm² | m | 235 | 0.07 | 18 | 1.26 | 2.68 | 0.1 | 4.04 | 16.45 | 296.1 | 629.8 | 23.5 | 949.4
6 |  | Spēka kabelis EL vārtiem NYY-J-3x4 mm² | m | 72 | 0.07 | 18 | 1.26 | 1.43 | 0.1 | 2.79 | 5.04 | 90.72 | 102.96 | 7.2 | 200.88
7 |  | Spēka kabelis NYY-J-7x1,5mm² | m | 110 | 0.07 | 18 | 1.26 | 1.53 | 0.1 | 2.89 | 7.7 | 138.6 | 168.3 | 11 | 317.9
8 |  | Spēka kabelis AXMK-4x35mm² uz NSS3 sadalni | m | 85 | 0.12 | 18 | 2.16 | 2.16 | 0.18 | 4.5 | 10.2 | 183.6 | 183.6 | 15.3 | 382.5
9 |  | Spēka kabelis AXMK-4x35mm² uz ES1 sadalni | m | 65 | 0.12 | 18 | 2.16 | 2.16 | 0.18 | 4.5 | 7.8 | 140.4 | 140.4 | 11.7 | 292.5
10 | 18-00000 | Teritorijas apgaismojuma montāža
11 |  | Teritorijas apgaismojuma balsts: Betona pamats balstam Cinkots metāla balsts ar sadalni balstā Sadalnes balsta ar automātslēdzi 1F 6A tips “B” Kabelis balstā NYY-J-3x2.5 mm² Konsole 1,5m ar 15 grādu leņķi Led Ielu Apgaismojums IP66 60W 120Lm/W Philips 3030 Draiveri Meanwell FDL-65 PHILIPS Lumileds 3030 2D Kelvin º 5000 Krāsa Cool White Staru Leņķis (º) 70°x150° Lūmens (Lm) 7200 CRI 80 Enerģijas Vērtējums A++, vai ekvivalents | kpl. | 5 | 4.57 | 18 | 82.26 | 389.35 | 6.91 | 478.52 | 22.85 | 411.3 | 1946.75 | 34.55 | 2392.6
12 | 22-00000 | Zemējuma montāža
13 |  | Fe/Zn 40x4mm | m | 240 | 0.13 | 18 | 2.34 | 1.79 | 0.19 | 4.32 | 31.2 | 561.6 | 429.6 | 45.6 | 1036.8
14 |  | Zemējuma savienojuma vads ar mērījuma klemmi no novedēja Fe/Zn ø10 | m | 15 | 0.16 | 18 | 2.88 | 0.9 | 0.24 | 4.02 | 2.4 | 43.2 | 13.5 | 3.6 | 60.3
15 |  | Zemējuma elektrods (vertikālais) Fe/Zn ø20 L=4x1,5m=6m | kpl. | 15 | 0.1 | 18 | 1.8 | 30.66 | 0.2 | 32.66 | 1.5 | 27 | 459.9 | 3 | 489.9
16 |  | Savienojuma klemmes | kpl. | 24 | 0.11 | 18 | 1.98 | 3.48 | 0.16 | 5.62 | 2.64 | 47.52 | 83.52 | 3.84 | 134.88
17 |  | Pretkorozijas lenta 10m | kpl. | 12 | 0.26 | 18 | 4.68 | 6.76 | 0.39 | 11.83 | 3.12 | 56.16 | 81.12 | 4.68 | 141.96
18 | 22-00000 | PVC cauruļu montāža
19 |  | Instalācijas caurule gofrētā Ø110mm 750N (zemē) | m | 59.5 | 0.09 | 18 | 1.62 | 1.77 | 0.13 | 3.52 | 5.36 | 96.39 | 105.32 | 7.74 | 209.45
20 |  | Caurule gofrētā Ø70mm 750N (zemē) | m | 16 | 0.09 | 18 | 1.62 | 1.25 | 0.13 | 3 | 1.44 | 25.92 | 20 | 2.08 | 48
21 |  | Caurule gofrētā Ø110mm 450N (zemē) | m | 75 | 0.09 | 18 | 1.62 | 1.51 | 0.13 | 3.26 | 6.75 | 121.5 | 113.25 | 9.75 | 244.5
22 |  | Caurule gofrētā Ø40mm 450N (zemē) apgaismojuma | m | 217 | 0.07 | 18 | 1.26 | 0.48 | 0.1 | 1.84 | 15.19 | 273.42 | 104.16 | 21.7 | 399.28
23 |  | Caurule gofrētā Ø110mm 450N | m | 2 | 0.09 | 18 | 1.62 | 1.51 | 0.13 | 3.26 | 0.18 | 3.24 | 3.02 | 0.26 | 6.52
24 |  | Evocab split p.c.∅110 750N | m | 12 | 0.2 | 18 | 3.6 | 8.09 | 0.3 | 11.99 | 2.4 | 43.2 | 97.08 | 3.6 | 143.88
25 |  | Evocab split p.c.∅160 750N | m | 46 | 0.2 | 18 | 3.6 | 18.42 | 0.3 | 22.32 | 9.2 | 165.6 | 847.32 | 13.8 | 1026.72
26 | 22-00000 | Palīgmateriāli
27 |  | Palīgmateriāli | kpl. | 1 | 9.15 | 18 | 164.7 | 422.1 | 13.83 | 600.63 | 9.15 | 164.7 | 422.1 | 13.83 | 600.63
28 | 35-00000 | Rakšanas un zemes darbi
29 |  | Tranšeja vienam kabelim līdz 1m dziļumā rakšana esošā “Rīgas gaisma” kabeļa aizsardzība zem brau-camās daļas. | m | 12 | 0.33 | 18 | 5.94 | 0.05 | 3.2 | 9.19 | 3.96 | 71.28 | 0.6 | 38.4 | 110.28
30 |  | Tranšeja diviem kabeļiem līdz 1m dziļumā rakšana esošo AS “Sadales tīkls” kabeļu aizsardzība zem braucamās daļas. | m | 36 | 0.33 | 18 | 5.94 | 0.05 | 3.2 | 9.19 | 11.88 | 213.84 | 1.8 | 115.2 | 330.84
31 |  | Tranšeja vienam kabelim līdz 1m dziļumā rakšana kabelim aizsargcaurulē vai bez tās zem braucamās daļas. | m | 7 | 0.33 | 18 | 5.94 | 0.05 | 3.2 | 9.19 | 2.31 | 41.58 | 0.35 | 22.4 | 64.33
32 |  | Tranšeja trim kabeļiem līdz 1m dziļumā rakšana kabelim aizsargcaurulē vai bez tās zem braucamās daļas. | m | 35 | 0.39 | 18 | 7.02 | 0.05 | 3.2 | 10.27 | 13.65 | 245.7 | 1.75 | 112 | 359.45
33 |  | Tranšeja vienam kabelim līdz 0,7m dziļumā rakšana kabelim aizsargcaurulē vai bez tās zaļajā zonā. | m | 168 | 0.26 | 18 | 4.68 | 0.05 | 3.2 | 7.93 | 43.68 | 786.24 | 8.4 | 537.6 | 1332.24
34 |  | Tranšeja trim kabeļiem līdz 0,7m dziļumā rakšana kabelim aizsargcaurulē vai bez tās zaļajā zonā. | m | 23 | 0.26 | 18 | 4.68 | 0.05 | 3.2 | 7.93 | 5.98 | 107.64 | 1.15 | 73.6 | 182.39
35 |  | Tranšejas līdz 1m dziļumā rakšana zemējuma kontū-ram | m | 240 | 0.26 | 18 | 4.68 | 0.05 | 3.2 | 7.93 | 62.4 | 1123.2 | 12 | 768 | 1903.2
36 |  | Zemējuma elektrodu (vertikālais) Fe/Zn ø20 L=4x1,5m=6m iedzīšana | gb. | 15 | 1.57 | 18 | 28.26 | 0.05 | 2.32 | 30.63 | 23.55 | 423.9 | 0.75 | 34.8 | 459.45
37 |  | Caurules urbšana līdz 1 m esošās ēkas pamatos ka-beļa pieslēgumam pie GSS-1 sadalnes | gb. | 1 | 4.57 | 18 | 82.26 | 0.01 | 6.9 | 89.17 | 4.57 | 82.26 | 0.01 | 6.9 | 89.17
38 | Tiešās izmaksas kopā, t. sk. darba devēja sociālais nodoklis (23,59%) | [9 empty] | 363.46 | 6542.19 | 6802.22 | 1991.49 | 15335.9
Piezīmes:
1. Būvuzņēmējam jāievērtē darbu apjomu sarakstā minēto darbu veikšanai nepieciešamie materiāli un papildus darbi, kas nav minēti šajā sarakstā, bez kuriem nebūtu iespējama būvdarbu tehnoloģiski pareiza un spēkā esošiem normatīviem atbilstoša veikšana pilnā apmērā.
2. Darbu apjomu sarakstu skatīt kopā ar rasējumiem un specifikācijām. Gadījumā, ja darbu apjomi nesakrīt ar rasējumiem vai specifikācijām, par pareiziem jāuzskata rasējumos esošie darbu apjomi.
3. Tāmēs ietvertos konkrēto ražotāju materiālus un izstrādājumus var aizvietot ar ekvivalentiem citu ražotāju materiāliem un izstrādājumiem, saskaņojot ar pasūtītāju, autoruzraugu un būvuzraugu.
Sastādīja Ivo Zars
(paraksts)
Pārbaudīja Ivo Zars
(paraksts)

## 29.GP
Lokālā tāme Nr. 29
2. Kārta
Teritorijas labiekārtošana
Objekta nosaukums: Skatuves mākslu dekorāciju ceha kompleksa izveide
Būves nosaukums: 2. Kārta: Noliktavas Nr.3 pārbūve, Skatuves mākslu dekorāciju ceha kompleksa (Nr.1) jaunbūve un labiekārtojums
Objekta adrese: Bērzu iela 2, Rīga, Kadastra numurs: 999999999. Tāmes izmaksas euro: | [7 empty] | 135670.47
Nr. p.k. | Kods | Būvdarbu nosaukums | Mērvienība | Daudzums | Vienības izmaksas | [5 empty] | Kopā uz visu apjomu
[5 empty] | laika norma (c/h) | darba samaksas likme (euro/h) | darba alga | būvizstrādājumi | mehānismi | kopā | darb-ietilpība (c/h) | darba alga | būvizstrādājumi | mehānismi | summa
| 1 | 2 | 3 | 4 | 5 | 6 | 7 | 8 | 9 | 10 | 11 | 12 | 13 | 14 | 15
1 | 31-00000; 35-00000 | Teritorijas labiekārtošana
2 | 35-00000 | Betona bruģakmens seguma izbūve
3 |  | Klasisks pelēkais betona bruģis, kas sastāv no trīs dažādiem izmēriem 140x140x80; 280x210x80; 280x140x80 | m2 | 3180 | 0.38 | 18 | 6.84 | 10.33 | 1.28 | 18.45 | 1208.4 | 21751.2 | 32849.4 | 4070.4 | 58671
4 |  | Izlīdzinošais slānis 3,0-5,0cm, fr.2/5 | m3 | 159 | 0.53 | 18 | 9.54 | 25.08 | 4.8 | 39.42 | 84.27 | 1516.86 | 3987.72 | 763.2 | 6267.78
5 |  | Minerālmat. mais.0/45 N-II kl 120mm un slīpumu izveidi | m3 | 381.6 | 0.16 | 18 | 2.88 | 23.6 | 7.73 | 34.21 | 61.06 | 1099.01 | 9005.76 | 2949.77 | 13054.54
6 |  | Minerālmat. mais.0/56 N-III kl 200mm un slīpumu izveidi | m3 | 636 | 0.16 | 18 | 2.88 | 23.6 | 7.73 | 34.21 | 101.76 | 1831.68 | 15009.6 | 4916.28 | 21757.56
7 |  | Salizturīga drenējošas smilts kārta 500mm, 45MPa | m3 | 1590 | 0.13 | 18 | 2.34 | 6.27 | 2.78 | 11.39 | 206.7 | 3720.6 | 9969.3 | 4420.2 | 18110.1
8 | 35-00000 | Asfalta seguma atjaunošana
9 |  | ~5.0 cm a/b AC11surf 50/70, S-II klase | m2 | 10 | 0.26 | 18 | 4.68 | 15.57 | 9.01 | 29.26 | 2.6 | 46.8 | 155.7 | 90.1 | 292.6
10 |  | ~5.0 cm asfalta virskārtas frēzēšana | m2 | 10 | 0.06 | 18 | 1.08 | 0.03 | 3.7 | 4.81 | 0.6 | 10.8 | 0.3 | 37 | 48.1
11 | 31-00000 | Zāliena ierīkošana (tai sk. atjaunojamais zāliens)
12 |  | Daudzgadīgas zāliena sēklas "Zaļais" | m2 | 1010 | 0.04 | 18 | 0.72 | 0.2 | 0.81 | 1.73 | 40.4 | 727.2 | 202 | 818.1 | 1747.3
13 |  | Auglīgās augsnes substrāts 150mm | m3 | 151.5 | 0.08 | 18 | 1.44 | 8.61 | 5.32 | 15.37 | 12.12 | 218.16 | 1304.42 | 805.98 | 2328.56
14 | 35-00000 | Segumu apmaļu izbūve
15 |  | Ielas betona apmales montāža ar pamatnes sagatavošanu šķembas, smilts un betons B30/37, BR100.30.15 pacelta h=10cm | t.m. | 96 | 0.45 | 18 | 8.1 | 11.43 | 1.49 | 21.02 | 43.2 | 777.6 | 1097.28 | 143.04 | 2017.92
16 |  | Ielas betona apmales montāža ar pamatnes sagatavošanu šķembas, smilts un betons B30/37, BR100.22.15 h=0-2cm | t.m. | 191 | 0.45 | 18 | 8.1 | 12.12 | 1.49 | 21.71 | 85.95 | 1547.1 | 2314.92 | 284.59 | 4146.61
17 |  | Ielas betona apmales montāža ar pamatnes sagatavošanu šķembas, smilts un betons B30/37, BR100.30.15 / BR100.30/22.15 / BR100.22.15 | gb. | 1 | 0.45 | 18 | 8.1 | 12.12 | 1.49 | 21.71 | 0.45 | 8.1 | 12.12 | 1.49 | 21.71
18 | 35-00000 | Ceļu, laukumu papildaprīkojums
19 |  | Stāvlaukuma marķēšana cilvēkiem ar invaliditāti | kpl. | 2 | 0.15 | 18 | 2.7 | 19.34 | 3.89 | 25.93 | 0.3 | 5.4 | 38.68 | 7.78 | 51.86
20 |  | Stāvlaukuma marķēšana | kpl. | 24 | 0.11 | 18 | 1.98 | 10.12 | 3.36 | 15.46 | 2.64 | 47.52 | 242.88 | 80.64 | 371.04
21 |  | Gumijota attdure, parkošanās barjēra, garums 1670mm, platums 145mm, augstums 120mm | kpl. | 10 | 0.49 | 18 | 8.82 | 47.88 | 7.87 | 64.57 | 4.9 | 88.2 | 478.8 | 78.7 | 645.7
22 |  | Ceļa zīmju uztādīšana ar atstarojošo klasi Nr.2 | kpl. | 7 | 0.6 | 18 | 10.8 | 67.49 | 8.45 | 86.74 | 4.2 | 75.6 | 472.43 | 59.15 | 607.18
23 |  | Atkritumu urna Net 30,maksimālie izmēri 475x685x345, tilpums 30l, krāsa RAL7016, stiprināta pie bruģa, vai ekvivalents | kpl. | 4 | 2.67 | 18 | 48.06 | 337.68 | 4.8 | 390.54 | 10.68 | 192.24 | 1350.72 | 19.2 | 1562.16
24 |  | Bloku velostatīvs GM03-4 - modulāra konstrukcija, caurules diametrs 48 mm, viens loks 800x715 mm, attālums starp lokiem 800 mm, cinkots, stiprināts pie zemes. Pie viena loka var pievienot divus velosipēdus, vai ekvivalents | kpl. | 5 | 3.73 | 18 | 67.14 | 260.5 | 4.8 | 332.44 | 18.65 | 335.7 | 1302.5 | 24 | 1662.2
25 | 31-00000 | Apstādījumu izveide
26 |  | Rietumu tūjas šķirne Smaragd | gb. | 8 | 1.23 | 18 | 22.14 | 30.87 | 2.89 | 55.9 | 9.84 | 177.12 | 246.96 | 23.12 | 447.2
27 |  | Lemuāna filadelfs | gb. | 7 | 0.1 | 18 | 1.8 | 5 | 0.08 | 6.88 | 0.7 | 12.6 | 35 | 0.56 | 48.16
28 | 31-00000 | Žoga izbūve sk. ĢP-9
29 |  | Žoga ar gājēju un transporta vārtu izbūvi, t.sk pamatu betonēšana un piekļuves kontroles montāža, sk. ĢP-9 | t.m. | 18.02 | 0.67 | 18 | 12.06 | 85.96 | 2.49 | 100.51 | 12.07 | 217.32 | 1549 | 44.87 | 1811.19 | 140 | 14071.4
30 | Tiešās izmaksas kopā, t. sk. darba devēja sociālais nodoklis (23,59%) | [9 empty] | 1911.49 | 34406.81 | 81625.49 | 19638.17 | 135670.47
Piezīmes:
1. Būvuzņēmējam jāievērtē darbu apjomu sarakstā minēto darbu veikšanai nepieciešamie materiāli un papildus darbi, kas nav minēti šajā sarakstā, bez kuriem nebūtu iespējama būvdarbu tehnoloģiski pareiza un spēkā esošiem normatīviem atbilstoša veikšana pilnā apmērā.
2. Darbu apjomu sarakstu skatīt kopā ar rasējumiem un specifikācijām. Gadījumā, ja darbu apjomi nesakrīt ar rasējumiem vai specifikācijām, par pareiziem jāuzskata rasējumos esošie darbu apjomi.
3. Tāmēs ietvertos konkrēto ražotāju materiālus un izstrādājumus var aizvietot ar ekvivalentiem citu ražotāju materiāliem un izstrādājumiem, saskaņojot ar pasūtītāju, autoruzraugu un būvuzraugu.
Sastādīja Ivo Zars
(paraksts)
Pārbaudīja Ivo Zars
(paraksts)

## 1.Kārta(daļēji)_Kopsavilkums
Kopsavilkuma aprēķins Nr. 1/2
1. Kārta
Objekta nosaukums: Skatuves mākslu dekorāciju ceha kompleksa izveide
Objekta nosaukums: Skatuves mākslu dekorāciju ceha kompleksa izveide
Būves nosaukums: 1. Kārta: Noliktavas Nr.2 jaunbūve un labiekārtojums
Objekta adrese: Bērzu iela 2, Rīga, Kadastra Nr. 99999999999
| Par kopējo summu, euro |  | 211074.9
| Kopējā darbietilpība, c/h |  | 2966.28
Nr. p.k. | Kods, tāmes Nr. | Būvdarbu veids vai konstruktīvā elementa nosaukums | Tāmes izmaksas | Tai skaitā |  |  | Darb- ietilpība (c/h)
|  |  |  | darba alga | būvizstrādājumi | mehānismi
| 1 | 2 | 3 | 4 | 5 | 6 | 7
1 | 17-00000 | 7. Esošā Siltummezgla modernizācija (SM) | 2752.19 | 1155.42 | 1494.37 | 102.4 | 64.19
2 | 23-00000 | 12. EST ārējo tīklu izbūve | 2849.33 | 1661.51 | 189.31 | 998.51 | 92.31
3 | 24-00000 | 13. Siltumtrases izbūve (SAT) | 67588.23 | 20476.03 | 22439.55 | 24672.65 | 1137.57
4 | 27-00000 | 14. Ūdensapgādes un kanalizācijas ārējo (ŪKT; LKT) tīklu izbūve | 51149.22 | 14201.86 | 16554.29 | 20393.07 | 788.99
5 | 22-00000 | 15. Lietotāja ELT tīklu izbūve, (ārējie tīkli) | 8041.41 | 3471.66 | 3442.11 | 1127.64 | 192.87
6 | 31-00000 | 16. Labiekārtojums | 51163.01 | 12426.19 | 31421.02 | 7315.8 | 690.35
Kopā |  |  | 183543.39 | 53392.67 | 75540.65 | 54610.07 | 2966.28
Virsizdevumi (10%) |  |  | 18354.34
|  | t. sk. darba aizsardzība | 550.6302
Peļņa (5%) |  |  | 9177.17
Pavisam kopā |  |  | 211074.9
Sastādīja Ivo Zars
(paraksts)
Tāme sastādīta: 2021. gada 20. maijā
Pārbaudīja Ivo Zars
(paraksts)

## 7.SM.esošs
Lokālā tāme Nr. 7
1. Kārta
Esošā Siltummezgla SM tīklu modernizācijas izbūve
Objekta nosaukums: Skatuves mākslu dekorāciju ceha kompleksa izveide
Būves nosaukums: 1. Kārta: Noliktavas Nr.2 jaunbūve un labiekārtojums
Objekta adrese: Bērzu iela 2, Rīga, Kadastra Nr. 99999999999
Tāme sastādīta: 2021. gada tirgus cenās, pamatojoties uz SM daļas rasējumiem. Tāmes izmaksas euro | [8 empty] | 2752.19
Nr. p.k. | Kods | Būvdarbu nosaukums | Mērvienība | Daudzums | Vienības izmaksas | [5 empty] | Kopā uz visu apjomu
[5 empty] | laika norma (c/h) | darba samaksas likme (euro/h) | darba alga | būvizstrādājumi | mehānismi | kopā | darb-ietilpība (c/h) | darba alga | būvizstrādājumi | mehānismi | summa
| 1 | 2 | 3 | 4 | 5 | 6 | 7 | 8 | 9 | 10 | 11 | 12 | 13 | 14 | 15
1 | 17-00000 | Siltummezgla modernizācija, vai ekvivalents
2 |  | Siltumskaitītājs Qnom.2.5 m3/h Dn20 ar bezvadu radio nolasīšanu | kpl | 1 | 1.49 | 18 | 26.82 | 169.11 | 11.55 | 207.48 | 1.49 | 26.82 | 169.11 | 11.55 | 207.48
3 |  | Lodveida ventilis iemetinātais DN50 PN40 | gb | 2 | 0.91 | 18 | 16.38 | 42.86 | 2.93 | 62.17 | 1.82 | 32.76 | 85.72 | 5.86 | 124.34
4 |  | Lodveida ventilis iemetinātais DN15 PN40 | gb | 2 | 0.91 | 18 | 16.38 | 22.14 | 1.51 | 40.03 | 1.82 | 32.76 | 44.28 | 3.02 | 80.06
5 |  | Diferenciāla spiediena regulators AVP DN15 Kvs=2.5 | gb | 1 | 2.48 | 18 | 44.64 | 292.72 | 19.99 | 357.35 | 2.48 | 44.64 | 292.72 | 19.99 | 357.35
6 |  | Manometra ventilis Ø1/2" | gb | 3 | 0.4 | 18 | 7.2 | 13.02 | 0.89 | 21.11 | 1.2 | 21.6 | 39.06 | 2.67 | 63.33
7 |  | Atloku sietiņfiltrs DN50 | gb | 1 | 0.91 | 18 | 16.38 | 40.92 | 2.79 | 60.09 | 0.91 | 16.38 | 40.92 | 2.79 | 60.09
8 |  | Tehniskais manometrs 0-16 bar | gb | 2 | 0.5 | 18 | 9 | 9.3 | 0.64 | 18.94 | 1 | 18 | 18.6 | 1.28 | 37.88
9 |  | Tehniskais termometrs 0-150ºC | gb | 2 | 0.6 | 18 | 10.8 | 15.5 | 1.06 | 27.36 | 1.2 | 21.6 | 31 | 2.12 | 54.72
10 |  | Tērauda elektrometinātas caurule Ø21,3x2,0 | m | 1 | 0.52 | 18 | 9.36 | 2.26 | 0.15 | 11.77 | 0.52 | 9.36 | 2.26 | 0.15 | 11.77
11 |  | Tērauda elektrometinātas caurule Ø26.9x2.3 | m | 1 | 0.52 | 18 | 9.36 | 3.12 | 0.21 | 12.69 | 0.52 | 9.36 | 3.12 | 0.21 | 12.69
12 |  | Tērauda elektrometinātas caurule Ø60.3x2.9 | m | 18 | 0.74 | 18 | 13.32 | 5.87 | 0.4 | 19.59 | 13.32 | 239.76 | 105.66 | 7.2 | 352.62
13 |  | Siltumizolācija Hvac Section AluCoat T 22-20 | m | 1 | 0.22 | 18 | 3.96 | 2.19 | 0.15 | 6.3 | 0.22 | 3.96 | 2.19 | 0.15 | 6.3
14 |  | Siltumizolācija Hvac Section AluCoat T 28-20 | m | 1 | 0.22 | 18 | 3.96 | 2.6 | 0.18 | 6.74 | 0.22 | 3.96 | 2.6 | 0.18 | 6.74
15 |  | Siltumizolācija Hvac Section AluCoat T 60-80 | m | 9 | 0.25 | 18 | 4.5 | 8.26 | 0.56 | 13.32 | 2.25 | 40.5 | 74.34 | 5.04 | 119.88
16 |  | Siltumizolācija Hvac Section AluCoat T 60-50 | m | 9 | 0.25 | 18 | 4.5 | 7.6 | 0.52 | 12.62 | 2.25 | 40.5 | 68.4 | 4.68 | 113.58
17 |  | Uzskrūvējams noslēgs caurulei Ø21,3x2,0 | gb | 2 | 0.4 | 18 | 7.2 | 3.16 | 0.22 | 10.58 | 0.8 | 14.4 | 6.32 | 0.44 | 21.16
18 |  | Noslēgs caurule Ø60.3x2.9 | gb | 2 | 0.52 | 18 | 9.36 | 5.77 | 0.39 | 15.52 | 1.04 | 18.72 | 11.54 | 0.78 | 31.04
19 |  | Kustīgais balsts | kpl | 2 | 1.69 | 18 | 30.42 | 105.39 | 7.2 | 143.01 | 3.38 | 60.84 | 210.78 | 14.4 | 286.02
20 |  | Krāsa 2 kārtas NEOSPRINT 30 | kg | 2 | 1.19 | 18 | 21.42 | 12.4 | 0.85 | 34.67 | 2.38 | 42.84 | 24.8 | 1.7 | 69.34
21 |  | Gruntējuma viena kārta URF-0110 | kg | 1 | 1.19 | 18 | 21.42 | 12.4 | 0.85 | 34.67 | 1.19 | 21.42 | 12.4 | 0.85 | 34.67
22 |  | Tērauda cauruļu veidgabali | kompl. | 1 | 1.34 | 18 | 24.12 | 83.87 | 5.73 | 113.72 | 1.34 | 24.12 | 83.87 | 5.73 | 113.72
23 |  | Cauruļu stiprinājumi | kompl. | 1 | 0.6 | 18 | 10.8 | 24.8 | 1.69 | 37.29 | 0.6 | 10.8 | 24.8 | 1.69 | 37.29
24 |  | Marķēšanas materiāli | kompl. | 1 | 0.99 | 18 | 17.82 | 8.68 | 0.59 | 27.09 | 0.99 | 17.82 | 8.68 | 0.59 | 27.09
25 |  | Hidrauliskā pārbaude | kompl. | 1 | 2.4 | 18 | 43.2 | 1 | 0.44 | 44.64 | 2.4 | 43.2 | 1 | 0.44 | 44.64
26 |  | Izpilddokumentācija | kompl. | 1 | 2.48 | 18 | 44.64 | 18.6 | 1.27 | 64.51 | 2.48 | 44.64 | 18.6 | 1.27 | 64.51
27 |  | Montāžas un demontāžas darbi | kompl. | 1 | 11.91 | 18 | 214.38 | 43.4 | 2.96 | 260.74 | 11.91 | 214.38 | 43.4 | 2.96 | 260.74
28 |  | Elektrokomutācijas kabeļu komplekts | kompl. | 1 | 4.46 | 18 | 80.28 | 68.2 | 4.66 | 153.14 | 4.46 | 80.28 | 68.2 | 4.66 | 153.14
29 | Tiešās izmaksas kopā, t. sk. darba devēja sociālais nodoklis (23,59%) | [9 empty] | 64.19 | 1155.42 | 1494.37 | 102.4 | 2752.19
Piezīmes:
1. Būvuzņēmējam jāievērtē darbu apjomu sarakstā minēto darbu veikšanai nepieciešamie materiāli un papildus darbi, kas nav minēti šajā sarakstā, bez kuriem nebūtu iespējama būvdarbu tehnoloģiski pareiza un spēkā esošiem normatīviem atbilstoša veikšana pilnā apmērā.
2. Darbu apjomu sarakstu skatīt kopā ar rasējumiem un specifikācijām. Gadījumā, ja darbu apjomi nesakrīt ar rasējumiem vai specifikācijām, par pareiziem jāuzskata rasējumos esošie darbu apjomi.
3. Tāmēs ietvertos konkrēto ražotāju materiālus un izstrādājumus var aizvietot ar ekvivalentiem citu ražotāju materiāliem un izstrādājumiem, saskaņojot ar pasūtītāju, autoruzraugu un būvuzraugu.
Sastādīja Ivo Zars
(paraksts)
Pārbaudīja Ivo Zars
(paraksts)

## 12.EST
Lokālā tāme Nr. 12
1. Kārta
EST ārējo tīklu izbūve
Objekta nosaukums: Skatuves mākslu dekorāciju ceha kompleksa izveide
Būves nosaukums: 1. Kārta: Noliktavas Nr.2 jaunbūve un labiekārtojums
Objekta adrese: Bērzu iela 2, Rīga, Kadastra Nr. 99999999999
Tāme sastādīta: 2021. gada tirgus cenās, pamatojoties uz EST daļas rasējumiem. Tāmes izmaksas euro | [7 empty] | 2849.33
Nr. p.k. | Kods | Būvdarbu nosaukums | Mērvienība | Daudzums | Vienības izmaksas | [5 empty] | Kopā uz visu apjomu
[5 empty] | laika norma (c/h) | darba samaksas likme (euro/h) | darba alga | būvizstrādājumi | mehānismi | kopā | darb-ietilpība (c/h) | darba alga | būvizstrādājumi | mehānismi | summa
| 1 | 2 | 3 | 4 | 5 | 6 | 7 | 8 | 9 | 10 | 11 | 12 | 13 | 14 | 15
1 | 19-00000 | EST ārējo tīklu izbūve, vai ekvivalents
2 |  | Caurumu urbšana visa veida sienās d=150mm | gb. | 2 | 3.92 | 18 | 70.56 | 0.02 | 5.9 | 76.48 | 7.84 | 141.12 | 0.04 | 11.8 | 152.96
3 |  | Caurumu kalšana visa veida sienās | m3 | 0.2 | 29.4 | 18 | 529.2 | 0.03 | 44.4 | 573.63 | 5.88 | 105.84 | 0.01 | 8.88 | 114.73
4 |  | Sienu atjaunošana pēc būvdarbiem | m2 | 0.4 | 7.19 | 18 | 129.42 | 30.15 | 10.86 | 170.43 | 2.88 | 51.77 | 12.06 | 4.34 | 68.17
5 |  | PE dubultsienu gofrēta kabeļu aizsargcaurule ar uzmavu, 750N D100mm | m. | 38 | 0.09 | 18 | 1.62 | 1.77 | 0.13 | 3.52 | 3.42 | 61.56 | 67.26 | 4.94 | 133.76
6 |  | Kabeļu aizsargcaurules noslēgtapa D100 | gb. | 2 | 0.03 | 18 | 0.54 | 0.78 | 0.05 | 1.37 | 0.06 | 1.08 | 1.56 | 0.1 | 2.74
7 |  | Silikons N, neitrāls hermēt. 310ml | gb. | 1 | 0.41 | 18 | 7.38 | 3.74 | 0.61 | 11.73 | 0.41 | 7.38 | 3.74 | 0.61 | 11.73
8 |  | Virve kabeļa ievilkšanai 6mm | m. | 40 | 0.04 | 18 | 0.72 | 0.61 | 0.06 | 1.39 | 1.6 | 28.8 | 24.4 | 2.4 | 55.6
9 |  | Esošo komunikāciju atšurfēšana | kpl. | 1 | 1.31 | 18 | 23.58 | 0.02 | 1.96 | 25.56 | 1.31 | 23.58 | 0.02 | 1.96 | 25.56
10 |  | Kabeļu kanalizācijas celtniecība vai papildināšana, ja cauruļu skaits blokā: 1 | kan/m | 36 | 0.13 | 18 | 2.34 | 0.02 | 0.6 | 2.96 | 4.68 | 84.24 | 0.72 | 21.6 | 106.56
11 |  | Tranšejas rakšana ar roku darbu platumā līdz 0,6m | m | 36 | 1.31 | 18 | 23.58 | 0.02 | 1.23 | 24.83 | 47.16 | 848.88 | 0.72 | 44.28 | 893.88
12 |  | Brīdinājuma lenta 80mm, sarkana | m. | 36 | 0.01 | 18 | 0.18 | 0.01 | 0.02 | 0.21 | 0.36 | 6.48 | 0.36 | 0.72 | 7.56
13 |  | Satiksmes organizēšanu sakaru kanalizācijas būvniecības laikā | kpl. | 1 | 1 | 18 | 18 | 2 | 292.07 | 312.07 | 1 | 18 | 2 | 292.07 | 312.07
14 |  | Izpilddokumentācijas izgatavošana objektam, ja trases garums līdz 0,5 km; saskaņā ar normatīvu aktu prāsībām; vaļējā tranšejā | objekts | 1 | 1 | 18 | 18 | 2 | 292.07 | 312.07 | 1 | 18 | 2 | 292.07 | 312.07
15 |  | Rakšanas atļauju saņemšana un citi dokumenti | kompl. | 1 | 4.57 | 18 | 82.26 | 0.01 | 6.9 | 89.17 | 4.57 | 82.26 | 0.01 | 6.9 | 89.17
16 |  | Digitālo izpildzīmējumu izstrāde | kompl. | 1 | 1 | 18 | 18 | 2 | 292.07 | 312.07 | 1 | 18 | 2 | 292.07 | 312.07
17 |  | Piesārņotās augsnes zemes noņemšana | m3 | 1 | 2.61 | 18 | 46.98 | 0.05 | 3.9 | 50.93 | 2.61 | 46.98 | 0.05 | 3.9 | 50.93
18 |  | Pārējie darbi un materiāli, marķēšanas lente, utt. | kompl. | 1 | 6.53 | 18 | 117.54 | 72.36 | 9.87 | 199.77 | 6.53 | 117.54 | 72.36 | 9.87 | 199.77
19 | Tiešās izmaksas kopā, t. sk. darba devēja sociālais nodoklis (23,59%) | [9 empty] | 92.31 | 1661.51 | 189.31 | 998.51 | 2849.33
Piezīmes:
1. Būvuzņēmējam jāievērtē darbu apjomu sarakstā minēto darbu veikšanai nepieciešamie materiāli un papildus darbi, kas nav minēti šajā sarakstā, bez kuriem nebūtu iespējama būvdarbu tehnoloģiski pareiza un spēkā esošiem normatīviem atbilstoša veikšana pilnā apmērā.
2. Darbu apjomu sarakstu skatīt kopā ar rasējumiem un specifikācijām. Gadījumā, ja darbu apjomi nesakrīt ar rasējumiem vai specifikācijām, par pareiziem jāuzskata rasējumos esošie darbu apjomi.
3. Tāmēs ietvertos konkrēto ražotāju materiālus un izstrādājumus var aizvietot ar ekvivalentiem citu ražotāju materiāliem un izstrādājumiem, saskaņojot ar pasūtītāju, autoruzraugu un būvuzraugu.
Sastādīja Ivo Zars
(paraksts)
Pārbaudīja Ivo Zars
(paraksts)

## 13.SAT
Lokālā tāme Nr. 13
1. Kārta
Siltumtrases SAT tīklu izbūve, (ārējie tīkli)
Objekta nosaukums: Skatuves mākslu dekorāciju ceha kompleksa izveide
Būves nosaukums: 1. Kārta: Noliktavas Nr.2 jaunbūve un labiekārtojums
Objekta adrese: Bērzu iela 2, Rīga, Kadastra Nr. 99999999999
Tāme sastādīta: 2021. gada tirgus cenās, pamatojoties uz SAT daļas rasējumiem. Tāmes izmaksas euro | [8 empty] | 67588.23
Nr. p.k. | Kods | Būvdarbu nosaukums | Mērvienība | Daudzums | Vienības izmaksas | [5 empty] | Kopā uz visu apjomu
[5 empty] | laika norma (c/h) | darba samaksas likme (euro/h) | darba alga | būvizstrādājumi | mehānismi | kopā | darb-ietilpība (c/h) | darba alga | būvizstrādājumi | mehānismi | summa
| 1 | 2 | 3 | 4 | 5 | 6 | 7 | 8 | 9 | 10 | 11 | 12 | 13 | 14 | 15
1 | 24-00000 | Siltumtrases SAT tīklu izbūve, (ārējie tīkli), vai ekvivalents
2 |  | Rūpnieciski izolētas caurules ar iebūv.signaliz. kabeļiem Ø139/250(2.sērija) | m | 86 | 0.01 | 18 | 0.18 | 33.52 | 0.02 | 33.72 | 0.86 | 15.48 | 2882.72 | 1.72 | 2899.92
3 |  | Rūpnieciski izolētas caurules ar iebūv.signaliz.,ar protiektoriemkabeļiem,Ø139/250 (2.sērija) L=6m | gb | 1 | 0.01 | 18 | 0.18 | 35.69 | 0.02 | 35.89 | 0.01 | 0.18 | 35.69 | 0.02 | 35.89
4 |  | Rūpnieciski izolētas caurules ar iebūv.signaliz. kabeļiem Ø89/180(2.sērija) | m | 162 | 0.01 | 18 | 0.18 | 18.71 | 0.02 | 18.91 | 1.62 | 29.16 | 3031.02 | 3.24 | 3063.42
5 |  | Rūpnieciski izolētas caurules ar iebūv.signaliz. kabeļiem Ø76/160(2.sērija) | m | 18 | 0.01 | 18 | 0.18 | 15.48 | 0.02 | 15.68 | 0.18 | 3.24 | 278.64 | 0.36 | 282.24
6 |  | Rūpnieciski izolētas caurules ar iebūv.signaliz. kabeļiem Ø60/140(2.sērija) | m | 24 | 0.01 | 18 | 0.18 | 12.78 | 0.02 | 12.98 | 0.24 | 4.32 | 306.72 | 0.48 | 311.52
7 |  | Rūpnieciski izolēts vertikālais līkums Ø139/250 90º 1.5mx1.5m | gb | 2 | 0.01 | 18 | 0.18 | 135.84 | 0.02 | 136.04 | 0.02 | 0.36 | 271.68 | 0.04 | 272.08
8 |  | Rūpnieciski izolēts vertikālais līkums Ø60/140 90º 1.5mx1.5m | gb | 2 | 0.01 | 18 | 0.18 | 69.75 | 0.02 | 69.95 | 0.02 | 0.36 | 139.5 | 0.04 | 139.9
9 |  | Rūpnieciski izolēts līkums Ø89/180 90º 1.0mx1.0m | gb | 2 | 0.01 | 18 | 0.18 | 65.12 | 0.02 | 65.32 | 0.02 | 0.36 | 130.24 | 0.04 | 130.64
10 |  | Rūpnieciski izolēts līkums Ø60/140 90º 1.0mx1.0m | gb | 2 | 0.01 | 18 | 0.18 | 45.63 | 0.02 | 45.83 | 0.02 | 0.36 | 91.26 | 0.04 | 91.66
11 |  | Rūpnieciski izolēts paralēlais atzars ar pārēju Ø89/180- Ø60/140 Ø76/160 | gb | 2 | 0.01 | 18 | 0.18 | 226.53 | 0.02 | 226.73 | 0.02 | 0.36 | 453.06 | 0.04 | 453.46
12 |  | Izolēts diametra maiņas posms Ø139/250- Ø89/180 | gb | 2 | 0.01 | 18 | 0.18 | 150.31 | 0.02 | 150.51 | 0.02 | 0.36 | 300.62 | 0.04 | 301.02
13 |  | Savienojuma termonosēdoša uzmava ar termonosēdošām manžetēm rūpnieciski izolētam caurulem Ø139/250 | kpl. | 12 | 0.01 | 18 | 0.18 | 32.89 | 0.02 | 33.09 | 0.12 | 2.16 | 394.68 | 0.24 | 397.08
14 |  | Savienojuma termonosēdoša uzmava ar termonosēdošām manžetēm rūpnieciski izolētam caurulem Ø89/180 | kpl. | 26 | 0.01 | 18 | 0.18 | 22.86 | 0.02 | 23.06 | 0.26 | 4.68 | 594.36 | 0.52 | 599.56
15 |  | Savienojuma termonosēdoša uzmava ar termonosēdošām manžetēm rūpnieciski izolētam caurulem Ø76/160 | kpl. | 10 | 0.01 | 18 | 0.18 | 20.54 | 0.02 | 20.74 | 0.1 | 1.8 | 205.4 | 0.2 | 207.4
16 |  | Savienojuma termonosēdoša uzmava ar termonosēdošām manžetēm rūpnieciski izolētam caurulem Ø60/140 | kpl. | 12 | 0.01 | 18 | 0.18 | 19.39 | 0.02 | 19.59 | 0.12 | 2.16 | 232.68 | 0.24 | 235.08
17 |  | Gala uzmava rūpnieciski izolētām caurulēm Ø139/250 | gb | 2 | 0.01 | 18 | 0.18 | 20.06 | 0.02 | 20.26 | 0.02 | 0.36 | 40.12 | 0.04 | 40.52
18 |  | Gala uzmava rūpnieciski izolētām caurulēm Ø60/140 | gb | 2 | 0.01 | 18 | 0.18 | 10.9 | 0.02 | 11.1 | 0.02 | 0.36 | 21.8 | 0.04 | 22.2
19 |  | Elastīgais ievads rūpnieciski Izolētām caurulei Ø60/140 | gb | 2 | 0.01 | 18 | 0.18 | 3.42 | 0.02 | 3.62 | 0.02 | 0.36 | 6.84 | 0.04 | 7.24
20 |  | Metālisks izolācijas noslēgs rūpnieciski Izolētām caurulei Ø139/250 | gb | 2 | 0.01 | 18 | 0.18 | 250.65 | 0.02 | 250.85 | 0.02 | 0.36 | 501.3 | 0.04 | 501.7
21 |  | Gala noslēgs rūpnieciski Izolētām caurulei Ø76/160 | gb | 2 | 0.01 | 18 | 0.18 | 21.03 | 0.02 | 21.23 | 0.02 | 0.36 | 42.06 | 0.04 | 42.46
22 |  | Uzliknis 1200/125 Sērija 4.903-10 | gb | 4 | 0.01 | 18 | 0.18 | 53.83 | 0.02 | 54.03 | 0.04 | 0.72 | 215.32 | 0.08 | 216.12
23 |  | Lokanā caurule L125EN1N1 1650 DN125 L=1650mm | gb | 8 | 0.01 | 18 | 0.18 | 4.84 | 0.02 | 5.04 | 0.08 | 1.44 | 38.72 | 0.16 | 40.32
24 |  | Tērauda caurule Ø139x4.0 | m | 12 | 0.01 | 18 | 0.18 | 18.98 | 0.02 | 19.18 | 0.12 | 2.16 | 227.76 | 0.24 | 230.16
25 |  | Tērauda caurule Ø60.3x2.9 | m | 10 | 0.01 | 18 | 0.18 | 6.74 | 0.02 | 6.94 | 0.1 | 1.8 | 67.4 | 0.2 | 69.4
26 |  | Tērauda caurule Ø219.2x4.5 | m | 1 | 0.01 | 18 | 0.18 | 34.45 | 0.02 | 34.65 | 0.01 | 0.18 | 34.45 | 0.02 | 34.65
27 |  | Tērauda caurule Ø273.2x5.0 | m | 1 | 0.01 | 18 | 0.18 | 48.13 | 0.02 | 48.33 | 0.01 | 0.18 | 48.13 | 0.02 | 48.33
28 |  | Tērauda caurule Ø323.9x6.0 | m | 5 | 0.01 | 18 | 0.18 | 80.54 | 0.02 | 80.74 | 0.05 | 0.9 | 402.7 | 0.1 | 403.7
29 |  | Līkums Ø139x4.0 90º | gb | 10 | 0.01 | 18 | 0.18 | 3.47 | 0.02 | 3.67 | 0.1 | 1.8 | 34.7 | 0.2 | 36.7
30 |  | Līkums Ø60.3x2.9 90º | gb | 4 | 0.01 | 18 | 0.18 | 1.32 | 0.02 | 1.52 | 0.04 | 0.72 | 5.28 | 0.08 | 6.08
31 |  | Siltumizolācija Hvac Section AluCoat T PHSALCT60-50 | m | 5 | 0.01 | 18 | 0.18 | 6.59 | 0.02 | 6.79 | 0.05 | 0.9 | 32.95 | 0.1 | 33.95
32 |  | Siltumizolācija Hvac Section AluCoat T PHSALCT 60-80 | m | 5 | 0.01 | 18 | 0.18 | 12.67 | 0.02 | 12.87 | 0.05 | 0.9 | 63.35 | 0.1 | 64.35
33 |  | Siltumizolācija Hvac Section AluCoat T PHSALCT 139-80 | m | 15 | 0.01 | 18 | 0.18 | 25.47 | 0.02 | 25.67 | 0.15 | 2.7 | 382.05 | 0.3 | 385.05
34 |  | Siltumizolācija Hvac Section AluCoat T PHSALCT 139-60 | m | 15 | 0.01 | 18 | 0.18 | 15 | 0.02 | 15.2 | 0.15 | 2.7 | 225 | 0.3 | 228
35 |  | Siltumizolācija Wired Mat 80 Alu Coat biezums 120mm | m² | 5 | 0.01 | 18 | 0.18 | 11.94 | 0.02 | 12.14 | 0.05 | 0.9 | 59.7 | 0.1 | 60.7
36 |  | Siltumizolācija Wired Mat 80 Alu Coat biezums 80mm | m² | 5 | 0.01 | 18 | 0.18 | 7.85 | 0.02 | 8.05 | 0.05 | 0.9 | 39.25 | 0.1 | 40.25
37 |  | Cinkota skārda pārklājums | m² | 45 | 0.01 | 18 | 0.18 | 13.89 | 0.02 | 14.09 | 0.45 | 8.1 | 625.05 | 0.9 | 634.05
38 |  | Signallente | m | 150 | 0.01 | 18 | 0.18 | -0.03 | 0.02 | 0.17 | 1.5 | 27 | -4.5 | 3 | 25.5
39 |  | Kompensācijas spilveni caurulei Ø60/140 B=200mm, L=1210mm,S=50mm | gb | 14 | 0.01 | 18 | 0.18 | 2.4 | 0.02 | 2.6 | 0.14 | 2.52 | 33.6 | 0.28 | 36.4
40 |  | Kompensācijas spilveni caurulei Ø89/180 B=250mm, L=1210mm,S=50mm | gb | 32 | 0.01 | 18 | 0.18 | 2.69 | 0.02 | 2.89 | 0.32 | 5.76 | 86.08 | 0.64 | 92.48
41 |  | Uzkrūvējams noslēgs caurulei Ø21,3x2,0 | gb | 2 | 0.01 | 18 | 0.18 | 11.76 | 0.02 | 11.96 | 0.02 | 0.36 | 23.52 | 0.04 | 23.92
42 |  | Uzkrūvējams noslēgs caurulei Ø26,9x2,3 | gb | 4 | 0.01 | 18 | 0.18 | 11.67 | 0.02 | 11.87 | 0.04 | 0.72 | 46.68 | 0.08 | 47.48
43 | 24-00000 | Noslēgarmatūra
44 |  | Servisa ventilis no nerūsējoša tērauda DN40 (ūdens iztecei ar vitņu korķi) caurulei Ø139/250,H=960mm | gb | 2 | 0.01 | 18 | 0.18 | 169.6 | 0.02 | 169.8 | 0.02 | 0.36 | 339.2 | 0.04 | 339.6
45 |  | Rūpn.izol.ventilis DN65ar nerūsējoša tērauda servisa ventiļiem DN25(ar vitņu korķi) gaisa izlaidei, ar nerūsējoša tērauda servisa ventiļiem DN32(ar vitņu korķi) ūdens iztecei, H=635mm | gb | 2 | 0.01 | 18 | 0.18 | 433.96 | 0.02 | 434.16 | 0.02 | 0.36 | 867.92 | 0.04 | 868.32
46 |  | Rūpn.izol.ventilis DN50 ar nerūsējoša tērauda servisa vetiliem DN25 (ar vitņu korķi) gaisa izlaidei un ar nerūsējoša tērauda servisa vetiliem DN32(ar vitņu korķi) ūdens izlaidei, H=406mm | gb | 2 | 0.01 | 18 | 0.18 | 405.02 | 0.02 | 405.22 | 0.02 | 0.36 | 810.04 | 0.04 | 810.44
47 |  | Lodveida tērauda piemet.ventilis Dn15, PN40 | gb | 2 | 0.01 | 18 | 0.18 | 11.8 | 0.02 | 12 | 0.02 | 0.36 | 23.6 | 0.04 | 24
48 |  | Lodveida tērauda piemet.ventilis Dn20, PN40 | gb | 4 | 0.01 | 18 | 0.18 | 12.34 | 0.02 | 12.54 | 0.04 | 0.72 | 49.36 | 0.08 | 50.16
49 |  | Lodveida tērauda piemet.ventilis Dn125,PN25 | gb | 8 | 0.01 | 18 | 0.18 | 94.22 | 0.02 | 94.42 | 0.08 | 1.44 | 753.76 | 0.16 | 755.36
50 |  | Lodveida ventilis Dn125 HOT TAPPING komplekts | kpl. | 4 | 0.01 | 18 | 0.18 | 139.7 | 0.02 | 139.9 | 0.04 | 0.72 | 558.8 | 0.08 | 559.6
51 |  | Termostatiskais vārsts FJV DN15 Danfoss | gb | 1 | 0.01 | 18 | 0.18 | 21.77 | 0.02 | 21.97 | 0.01 | 0.18 | 21.77 | 0.02 | 21.97
52 | 24-00000 | Celtniecības materiāli
53 |  | Smilts bez māla un akmeņu piejaukuma | m³ | 80 | 0.01 | 18 | 0.18 | 7.52 | 0.02 | 7.72 | 0.8 | 14.4 | 601.6 | 1.6 | 617.6
54 |  | Grunts | m³ | 1 | 0.01 | 18 | 0.18 | 5.11 | 0.02 | 5.31 | 0.01 | 0.18 | 5.11 | 0.02 | 5.31
55 |  | Melnzeme | m³ | 5 | 0.01 | 18 | 0.18 | 9.45 | 0.02 | 9.65 | 0.05 | 0.9 | 47.25 | 0.1 | 48.25
56 |  | Betons C20/25 | m³ | 0.1 | 0.05 | 18 | 0.9 | 81.78 | 0.05 | 82.73 | 0.01 | 0.09 | 8.18 | 0.01 | 8.28
57 |  | Šķembas | m³ | 0.7 | 0.01 | 18 | 0.18 | 21.03 | 0.02 | 21.23 | 0.01 | 0.13 | 14.72 | 0.01 | 14.86
58 |  | Cementsmilšmāla java M100 | m³ | 0.1 | 0.05 | 18 | 0.9 | 53.77 | 0.05 | 54.72 | 0.01 | 0.09 | 5.38 | 0.01 | 5.48
59 |  | Pretkorozijas parklājums | kg | 6 | 0.01 | 18 | 0.18 | 8.67 | 0.02 | 8.87 | 0.06 | 1.08 | 52.02 | 0.12 | 53.22
60 |  | Pretkorozijas gruntējums | kg | 3 | 0.01 | 18 | 0.18 | 6.84 | 0.02 | 7.04 | 0.03 | 0.54 | 20.52 | 0.06 | 21.12
61 |  | Ruberoids | m² | 3 | 0.01 | 18 | 0.18 | 2.5 | 0.02 | 2.7 | 0.03 | 0.54 | 7.5 | 0.06 | 8.1
62 |  | Pastiprinānajuma plāksne 2970x1480 | gb | 1 | 0.01 | 18 | 0.18 | 65.39 | 0.02 | 65.59 | 0.01 | 0.18 | 65.39 | 0.02 | 65.59
63 | 24-00000 | Celtniecības konstrukcijas
64 |  | Čuguna lūka (peldoša ,nestspējas klase D400(40T)) | gb | 5 | 0.1 | 18 | 1.8 | 173.59 | 0.2 | 175.59 | 0.5 | 9 | 867.95 | 1 | 877.95
65 |  | Dzelzbetona vāks KCP-10 | gb | 1 | 0.1 | 18 | 1.8 | 29.1 | 0.2 | 31.1 | 0.1 | 1.8 | 29.1 | 0.2 | 31.1
66 |  | Dzelzbetona vāks KCP-15 | gb | 1 | 0.1 | 18 | 1.8 | 65.77 | 0.2 | 67.77 | 0.1 | 1.8 | 65.77 | 0.2 | 67.77
67 |  | Dzelzbetona vāks KCP-20 | gb | 2 | 0.1 | 18 | 1.8 | 132.75 | 0.2 | 134.75 | 0.2 | 3.6 | 265.5 | 0.4 | 269.5
68 |  | Dzelzbetona gredzens KC-10-750 | gb | 1 | 0.1 | 18 | 1.8 | 66.56 | 0.2 | 68.56 | 0.1 | 1.8 | 66.56 | 0.2 | 68.56
69 |  | Dzelzbetona gredzens KC-15-450 | gb | 1 | 0.1 | 18 | 1.8 | 60.71 | 0.2 | 62.71 | 0.1 | 1.8 | 60.71 | 0.2 | 62.71
70 |  | Dzelzbetona gredzens KC-20-300 | gb | 1 | 0.1 | 18 | 1.8 | 93.98 | 0.2 | 95.98 | 0.1 | 1.8 | 93.98 | 0.2 | 95.98
71 |  | Dzelzbetona pamata bloks FBS 12-4-6T | gb | 4 | 0.1 | 18 | 1.8 | 14.64 | 0.2 | 16.64 | 0.4 | 7.2 | 58.56 | 0.8 | 66.56
72 |  | Dzelzbetona pamata bloks FBS 24-4-6T | gb | 2 | 0.1 | 18 | 1.8 | 27.91 | 0.2 | 29.91 | 0.2 | 3.6 | 55.82 | 0.4 | 59.82
73 | 24-00000 | Pārejie materiāli
74 |  | Signalizācijas sistēmas termināls | kpl. | 1 | 0.01 | 18 | 0.18 | 8 | 0.02 | 8.2 | 0.01 | 0.18 | 8 | 0.02 | 8.2
75 |  | 3 dzīslu savienojuma kabelis NYM 3x1,5 | m | 8 | 0.01 | 18 | 0.18 | 1.25 | 0.02 | 1.45 | 0.08 | 1.44 | 10 | 0.16 | 11.6
76 |  | Pārējie materiāli, palīgmateriāli | kpl. | 1 | 0.01 | 18 | 0.18 | 33.57 | 0.02 | 33.77 | 0.01 | 0.18 | 33.57 | 0.02 | 33.77
77 |  | Tērauda skava D250 | gb | 2 | 0.01 | 18 | 0.18 | 7.06 | 0.02 | 7.26 | 0.02 | 0.36 | 14.12 | 0.04 | 14.52
78 |  | Tērauda skava D350 | gb | 2 | 0.01 | 18 | 0.18 | 8.77 | 0.02 | 8.97 | 0.02 | 0.36 | 17.54 | 0.04 | 17.94
79 |  | Ģeotekstils | m² | 2 | 0.01 | 18 | 0.18 | 1.58 | 0.02 | 1.78 | 0.02 | 0.36 | 3.16 | 0.04 | 3.56
80 |  | Hermētiķs | kpl. | 1 | 0.01 | 18 | 0.18 | 57.69 | 0.02 | 57.89 | 0.01 | 0.18 | 57.69 | 0.02 | 57.89
81 | 03-00000 | Zemes darbi
82 |  | Grunts izstrāde ar ekskavatoru | m³ | 230 | 0.32 | 18 | 5.76 | 0.1 | 41.19 | 47.05 | 73.6 | 1324.8 | 23 | 9473.7 | 10821.5
83 |  | Grunts izstrāde ar rokām | m³ | 20 | 1.07 | 18 | 19.26 | 0.1 | 31.59 | 50.95 | 21.4 | 385.2 | 2 | 631.8 | 1019
84 |  | Pamatnes ierīkošana zem cauruļvadiem no rupjgraudainas smilts h=0,15m (bez māla un akmeņiem) | m³ | 10 | 0.32 | 18 | 5.76 | 0.1 | 40.23 | 46.09 | 3.2 | 57.6 | 1 | 402.3 | 460.9
85 |  | Pamatnes ierīkošana zem cauruļvadiem no rupjgraudainas smilts h=0,10m (bez māla un akmeņiem) | m³ | 13 | 0.32 | 18 | 5.76 | 0.1 | 40.23 | 46.09 | 4.16 | 74.88 | 1.3 | 522.99 | 599.17
86 |  | Tranšeju aizbēršana ar rupjgraudainu smilti ar ekskavatoru ,sekojošu blietēšanu pa kārtām | m³ | 57 | 0.32 | 18 | 5.76 | 0.1 | 40.23 | 46.09 | 18.24 | 328.32 | 5.7 | 2293.11 | 2627.13
87 |  | Tranšeju aizbēršana ar ekskavatoru | m³ | 160 | 0.21 | 18 | 3.78 | 0.1 | 31.59 | 35.47 | 33.6 | 604.8 | 16 | 5054.4 | 5675.2
88 |  | Tranšeju aizbēršana ar rokām | m³ | 10 | 1.07 | 18 | 19.26 | 0.1 | 31.59 | 50.95 | 10.7 | 192.6 | 1 | 315.9 | 509.5
89 | 03-00000 | Montāžas darbi
90 |  | Lokanā caurule L125EN1N1 1650 montaža | gb | 8 | 1.76 | 18 | 31.68 | 0.02 | 1.9 | 33.6 | 14.08 | 253.44 | 0.16 | 15.2 | 268.8
91 |  | Tērauda caurule Ø139x4.0 montažā | m | 12 | 1.55 | 18 | 27.9 | 0.02 | 1.9 | 29.82 | 18.6 | 334.8 | 0.24 | 22.8 | 357.84
92 |  | Tērauda caurule Ø60.3x2.9 montažā | m | 10 | 1.55 | 18 | 27.9 | 0.02 | 1.9 | 29.82 | 15.5 | 279 | 0.2 | 19 | 298.2
93 |  | Tērauda caurule Ø219.2x4.5 montažā | m | 1 | 1.55 | 18 | 27.9 | 0.02 | 1.9 | 29.82 | 1.55 | 27.9 | 0.02 | 1.9 | 29.82
94 |  | Tērauda caurule Ø273.2x5.0 montažā | m | 1 | 1.55 | 18 | 27.9 | 0.02 | 1.9 | 29.82 | 1.55 | 27.9 | 0.02 | 1.9 | 29.82
95 |  | Tērauda caurule Ø323.9x6.0 montažā | m | 3 | 1.55 | 18 | 27.9 | 0.02 | 1.9 | 29.82 | 4.65 | 83.7 | 0.06 | 5.7 | 89.46
96 |  | Lodveida ventilis Dn125 HOT TAPPING motažā | gb | 4 | 3.2 | 18 | 57.6 | 0.02 | 9.58 | 67.2 | 12.8 | 230.4 | 0.08 | 38.32 | 268.8
97 |  | Divcauruļu siltumtīklu montāža no rūpnieciski izolētām tērauda caurulēm Ø139/250 tranšejā | m | 48 | 3.68 | 18 | 66.24 | 0.02 | 9.58 | 75.84 | 176.64 | 3179.52 | 0.96 | 459.84 | 3640.32
98 |  | Divcauruļu siltumtīklu montāža no rūpnieciski izolētām tērauda caurulēm Ø89/180 tranšejā | m | 81 | 3.68 | 18 | 66.24 | 0.02 | 9.58 | 75.84 | 298.08 | 5365.44 | 1.62 | 775.98 | 6143.04
99 |  | Divcauruļu siltumtīklu montāža no rūpnieciski izolētām tērauda caurulēm Ø76/160 tranšejā | m | 9 | 3.68 | 18 | 66.24 | 0.02 | 9.58 | 75.84 | 33.12 | 596.16 | 0.18 | 86.22 | 682.56
100 |  | Divcauruļu siltumtīklu montāža no rūpnieciski izolētām tērauda caurulēm Ø60/140 tranšejā | m | 12 | 3.68 | 18 | 66.24 | 0.02 | 9.58 | 75.84 | 44.16 | 794.88 | 0.24 | 114.96 | 910.08
101 |  | Termonosēduzmavu ar termonosēdmanžetēm D250 montāža | gb | 10 | 1.49 | 18 | 26.82 | 0.02 | 4.78 | 31.62 | 14.9 | 268.2 | 0.2 | 47.8 | 316.2
102 |  | Termonosēduzmavu ar termonosēdmanžetēm D180 montāža | gb | 26 | 1.49 | 18 | 26.82 | 0.02 | 4.78 | 31.62 | 38.74 | 697.32 | 0.52 | 124.28 | 822.12
103 |  | Termonosēduzmavu ar termonosēdmanžetēm D160 montāža | gb | 10 | 1.49 | 18 | 26.82 | 0.02 | 4.78 | 31.62 | 14.9 | 268.2 | 0.2 | 47.8 | 316.2
104 |  | Termonosēduzmavu ar termonosēdmanžetēm D140 montāža | gb | 12 | 1.49 | 18 | 26.82 | 0.02 | 4.78 | 31.62 | 17.88 | 321.84 | 0.24 | 57.36 | 379.44
105 |  | Kompensācijas spilveni caurulei Ø60/140 montažā | gb | 14 | 0.13 | 18 | 2.34 | 0.02 | 0.17 | 2.53 | 1.82 | 32.76 | 0.28 | 2.38 | 35.42
106 |  | Kompensācijas spilveni caurulei Ø89/180 montažā | gb | 32 | 0.13 | 18 | 2.34 | 0.02 | 0.17 | 2.53 | 4.16 | 74.88 | 0.64 | 5.44 | 80.96
107 |  | Signalizācijas sistēmas montāža | kpl. | 1 | 0.01 | 18 | 0.18 | 0.02 | 0.1 | 0.3 | 0.01 | 0.18 | 0.02 | 0.1 | 0.3
108 |  | Servisa krāns DN40 ūdens iztecei H=960mm montāža | gb | 2 | 1.49 | 18 | 26.82 | 0.02 | 1.85 | 28.69 | 2.98 | 53.64 | 0.04 | 3.7 | 57.38
109 |  | Rūpn.izol.ventilis DN65 servisa vetiliem DN32(ar vitņu korķi) ūdens izltecei H=660mm montažā | gb | 2 | 2.61 | 18 | 46.98 | 0.02 | 9.58 | 56.58 | 5.22 | 93.96 | 0.04 | 19.16 | 113.16
110 |  | Rūpn.izol.ventilis DN50 ar servisa vetiliem DN25 (ar vitņu korķi) gaisa izlaidei un ar servisa vetiliem DN32(ar vitņu korķi) ūdens izlaidei H=406mm montažā | gb | 2 | 2.61 | 18 | 46.98 | 0.02 | 9.58 | 56.58 | 5.22 | 93.96 | 0.04 | 19.16 | 113.16
111 |  | Lodveida tērauda piemet.ventilis Dn15 montažā | gb | 2 | 1.07 | 18 | 19.26 | 0.02 | 1.9 | 21.18 | 2.14 | 38.52 | 0.04 | 3.8 | 42.36
112 |  | Lodveida tērauda piemet.ventilis Dn20 montažā | gb | 4 | 1.07 | 18 | 19.26 | 0.02 | 1.9 | 21.18 | 4.28 | 77.04 | 0.08 | 7.6 | 84.72
113 |  | Lodveida tērauda piemet.ventilis Dn125 montāža | gb | 8 | 1.07 | 18 | 19.26 | 0.02 | 1.9 | 21.18 | 8.56 | 154.08 | 0.16 | 15.2 | 169.44
114 |  | Siltumizolācija Hvac Section AluCoat T 60-50 montažā | m | 5 | 0.53 | 18 | 9.54 | 0.02 | 0.46 | 10.02 | 2.65 | 47.7 | 0.1 | 2.3 | 50.1
115 |  | Siltumizolācija Hvac Section AluCoat T 60-80 montažā | m | 5 | 0.53 | 18 | 9.54 | 0.02 | 0.46 | 10.02 | 2.65 | 47.7 | 0.1 | 2.3 | 50.1
116 |  | Cinkota skārda pārklājuma montāža | m² | 45 | 0.64 | 18 | 11.52 | 0.02 | 9.1 | 20.64 | 28.8 | 518.4 | 0.9 | 409.5 | 928.8
117 |  | Siltumizolācija Wired Mat 80 Alu Coat (biezums 80mm) montāža | m | 10 | 0.64 | 18 | 11.52 | 0.02 | 0.46 | 12 | 6.4 | 115.2 | 0.2 | 4.6 | 120
118 |  | Dzelzsbetona akas montāža | kpl. | 3 | 21.2 | 18 | 381.6 | 0.02 | 365.17 | 746.79 | 63.6 | 1144.8 | 0.06 | 1095.51 | 2240.37
119 |  | Norobežojoša konstrukciju pieslēguma vietā montažā | kpl. | 2 | 2.56 | 18 | 46.08 | 0.02 | 9.58 | 55.68 | 5.12 | 92.16 | 0.04 | 19.16 | 111.36
120 |  | Caurumu 510x400x220(h) izveide | gb | 1 | 1.87 | 18 | 33.66 | 0.02 | 7.66 | 41.34 | 1.87 | 33.66 | 0.02 | 7.66 | 41.34
121 |  | Cauruma betonēšana 510x400x220(h) | gb | 1 | 4.48 | 18 | 80.64 | 0.02 | 4.78 | 85.44 | 4.48 | 80.64 | 0.02 | 4.78 | 85.44
122 |  | Siltumtīklu nodošana ekspluatācijā | kpl. | 1 | 42.4 | 18 | 763.2 | 0.84 | 4.02 | 768.06 | 42.4 | 763.2 | 0.84 | 4.02 | 768.06
123 | 03-00000 | Demontāžas darbi
124 |  | Esošās siltrumtrases 2DN80 L=212m ar stiprinājumiem demontažā un utilizēšana | kpl. | 1 | 41.05 | 18 | 738.9 | 2632.4 | 1025.95 | 4397.25 | 41.05 | 738.9 | 2632.4 | 1025.95 | 4397.25
125 | 03-00000 | Labiekārtošanas darbi
126 |  | Asfalta seguma demontāža, ielas un ietves | m² | 48 | 0.12 | 18 | 2.16 | 0.03 | 6.4 | 8.59 | 5.76 | 103.68 | 1.44 | 307.2 | 412.32
127 |  | Asfalta seguma atjaunošana ietvēm - Asfalts(AC8surf)(AADTj s, piev.≤100) - 5sm Nesaistītu minerālmateriālu maisījums 0/45 - 15sm Salizturīgas rupjas smilts dren. kārta -30 sm Esoša grunts | m² | 6 | 0.22 | 18 | 3.96 | 15.44 | 16.32 | 35.72 | 1.32 | 23.76 | 92.64 | 97.92 | 214.32
128 |  | Asfalta seguma ieklāšana uz braucamās daļas 3.kategorija -karstā asfalta dilumkārta (AC 11surf)(AADTj 501-3500) - 4sm -karstā asfalta saistes kārta (AC 22bin)(AADTj 101-1000) - 6sm -karstā asfalta seguma apakškārta (AC 32bin)(AADTj 101-1000 - 8sm - minerālmateriālu maisījums 0/63 ps (AADTj 101-500) vai 0/56 ps (AADTjJ 101-500) vai 0/45 (AADTj 101-500) - 25sm -salizturīgās kārtas minerālmateriāli nestspējai ≥9090 Mpa(rupjas smilts dren.kārta) - 40sm Esoša grunts | m² | 42 | 0.25 | 18 | 4.5 | 17.37 | 20.16 | 42.03 | 10.5 | 189 | 729.54 | 846.72 | 1765.26
129 |  | Zālāja izjaukšana un atjaunošana uzberot melnzemi un iesējot zāli | m² | 142 | 0.02 | 18 | 0.36 | 2.22 | 1.34 | 3.92 | 2.84 | 51.12 | 315.24 | 190.28 | 556.64
130 |  | Ielas bortakmeņu izjaukšana un atjaunošana | m | 20 | 0.06 | 18 | 1.08 | 0.1 | 2.2 | 3.38 | 1.2 | 21.6 | 2 | 44 | 67.6
131 | Tiešās izmaksas kopā, t. sk. darba devēja sociālais nodoklis (23,59%) | [9 empty] | 1137.57 | 20476.03 | 22439.55 | 24672.65 | 67588.23
Piezīmes:
1. Būvuzņēmējam jāievērtē darbu apjomu sarakstā minēto darbu veikšanai nepieciešamie materiāli un papildus darbi, kas nav minēti šajā sarakstā, bez kuriem nebūtu iespējama būvdarbu tehnoloģiski pareiza un spēkā esošiem normatīviem atbilstoša veikšana pilnā apmērā.
2. Darbu apjomu sarakstu skatīt kopā ar rasējumiem un specifikācijām. Gadījumā, ja darbu apjomi nesakrīt ar rasējumiem vai specifikācijām, par pareiziem jāuzskata rasējumos esošie darbu apjomi.
3. Tāmēs ietvertos konkrēto ražotāju materiālus un izstrādājumus var aizvietot ar ekvivalentiem citu ražotāju materiāliem un izstrādājumiem, saskaņojot ar pasūtītāju, autoruzraugu un būvuzraugu.
Sastādīja Ivo Zars
(paraksts)
Pārbaudīja Ivo Zars
(paraksts)

## 14.UKT
Lokālā tāme Nr. 14
1. Kārta
ŪKT, LKT tīklu izbūve, (ārējie tīkli)
Objekta nosaukums: Skatuves mākslu dekorāciju ceha kompleksa izveide
Būves nosaukums: 1. Kārta: Noliktavas Nr.2 jaunbūve un labiekārtojums
Objekta adrese: Bērzu iela 2, Rīga, Kadastra Nr. 99999999999
Tāme sastādīta: 2021. gada tirgus cenās, pamatojoties uz ŪKT daļas rasējumiem. Tāmes izmaksas euro | [8 empty] | 51149.22
Nr. p.k. | Kods | Būvdarbu nosaukums | Mērvienība | Daudzums | Vienības izmaksas | [5 empty] | Kopā uz visu apjomu
[5 empty] | laika norma (c/h) | darba samaksas likme (euro/h) | darba alga | būvizstrādājumi | mehānismi | kopā | darb-ietilpība (c/h) | darba alga | būvizstrādājumi | mehānismi | summa
| 1 | 2 | 3 | 4 | 5 | 6 | 7 | 8 | 9 | 10 | 11 | 12 | 13 | 14 | 15
1 | 27-00000 | ŪKT, LKT tīklu izbūve, (ārējie tīkli)
2 | 27-00000 | K1 tīklu izbūve, (ārējie tīkli)
3 |  | PVC ( monolītsiena) caurule ar uzmavu, ieguldes klase SN 8, d200mm | m | 78 | 1.85 | 18 | 33.3 | 9.26 | 44.36 | 86.92 | 144.3 | 2597.4 | 722.28 | 3460.08 | 6779.76
4 |  | Skataka komplektā d200/425mm H līdz 2.0 m ar garu augstuma regulēšanas cauruli, ar teleskopisko cauruli un čuguna vaku un rāmi 40 tn /Atbilstoši raējumiem tika izmantota PP caurule/ | kpl. | 4 | 2.93 | 18 | 52.74 | 181.77 | 62.41 | 296.92 | 11.72 | 210.96 | 727.08 | 249.64 | 1187.68
5 |  | Skataka komplektā d200/425mm H līdz 2.5 m ar garu augstuma regulēšanas cauruli, ar teleskopisko cauruli un čuguna vaku un rāmi 40 tn | kpl. | 1 | 2.93 | 18 | 52.74 | 181.77 | 62.41 | 296.92 | 2.93 | 52.74 | 181.77 | 62.41 | 296.92
6 |  | Aizsarguzmava d200mm | gab | 10 | 0.76 | 18 | 13.68 | 16.69 | 7.59 | 37.96 | 7.6 | 136.8 | 166.9 | 75.9 | 379.6
7 | 27-00000 | Veidgabli pārkrituma izveidei dzelzsbetona DN1500 skatakās
8 |  | Trejgabals ar uzmavām PP OD200/200 | gab | 1 | 1.2 | 18 | 21.6 | 24.4 | 0.01 | 46.01 | 1.2 | 21.6 | 24.4 | 0.01 | 46.01
9 |  | Līkums 90o ar uzmavām PP OD200 | gab | 1 | 1.2 | 18 | 21.6 | 14.75 | 0.01 | 36.36 | 1.2 | 21.6 | 14.75 | 0.01 | 36.36
10 |  | Krītcaurule ar uzmavu PP OD200 | m | 1 | 1.2 | 18 | 21.6 | 17.84 | 0.01 | 39.45 | 1.2 | 21.6 | 17.84 | 0.01 | 39.45
11 | 27-00000 | U1 tīklu izbūve, (ārējie tīkli)
12 |  | Plastmasas caurule PE100 PN10 d160mm | m | 35 | 1.2 | 18 | 21.6 | 9.46 | 33.7 | 64.76 | 42 | 756 | 331.1 | 1179.5 | 2266.6
13 |  | Plastmasas caurule PE100 PN10 d110mm | m | 112 | 1.04 | 18 | 18.72 | 5.02 | 30.82 | 54.56 | 116.48 | 2096.64 | 562.24 | 3451.84 | 6110.72
14 |  | Plastmasas caurule PE100 PN10 d50mm | m | 16 | 0.68 | 18 | 12.24 | 2.22 | 24.77 | 39.23 | 10.88 | 195.84 | 35.52 | 396.32 | 627.68
15 |  | Ūdens mērītāja mezgls akā d2000 mm, rūpnieciski izgatavota, siltināta ar ķeta vāku paredzēts uzstādīt zaļajā zonā | kpl. | 1 | 10.13 | 18 | 182.34 | 1328.92 | 259.25 | 1770.51 | 10.13 | 182.34 | 1328.92 | 259.25 | 1770.51
16 |  | Ūdensvada ievads d110mm | gab | 1 | 0.61 | 18 | 10.98 | 7.53 | 7.68 | 26.19 | 0.61 | 10.98 | 7.53 | 7.68 | 26.19
17 |  | Aizsargcaurule d200mm L=2.0m | gab | 1 | 0.61 | 18 | 10.98 | 32.8 | 7.68 | 51.46 | 0.61 | 10.98 | 32.8 | 7.68 | 51.46
18 |  | Ūdensvada ievads d50mm | gab | 2 | 0.61 | 18 | 10.98 | 6.27 | 7.68 | 24.93 | 1.22 | 21.96 | 12.54 | 15.36 | 49.86
19 |  | Aizsargcaurule d100mm L=2.0m | gab | 1 | 1.2 | 18 | 21.6 | 32.51 | 7.68 | 61.79 | 1.2 | 21.6 | 32.51 | 7.68 | 61.79
20 |  | Aizsargcaurule d100mm L=8.05m | gab | 1 | 1.2 | 18 | 21.6 | 32.51 | 7.68 | 61.79 | 1.2 | 21.6 | 32.51 | 7.68 | 61.79
21 |  | Aizsargcaurule d200mm L=13.3m | gab | 1 | 1.2 | 18 | 21.6 | 32.8 | 7.68 | 62.08 | 1.2 | 21.6 | 32.8 | 7.68 | 62.08
22 |  | Aizsargcaurule d200mm L=3.5m | gab | 1 | 1.2 | 18 | 21.6 | 32.8 | 7.68 | 62.08 | 1.2 | 21.6 | 32.8 | 7.68 | 62.08
23 |  | PE līkums - 90 d110mm | gab | 3 | 0.61 | 18 | 10.98 | 13 | 0.02 | 24 | 1.83 | 32.94 | 39 | 0.06 | 72
24 |  | PE līkums - 90 d50mm | gab | 2 | 0.61 | 18 | 10.98 | 7.22 | 0.02 | 18.22 | 1.22 | 21.96 | 14.44 | 0.04 | 36.44
25 |  | PE līkums - 74 d110mm | gab | 1 | 0.61 | 18 | 10.98 | 13 | 0.02 | 24 | 0.61 | 10.98 | 13 | 0.02 | 24
26 |  | PE līkums - 17 d110mm | gab | 1 | 0.61 | 18 | 10.98 | 13 | 0.02 | 24 | 0.61 | 10.98 | 13 | 0.02 | 24
27 |  | PE līkums - 45 d110mm | gab | 2 | 0.61 | 18 | 10.98 | 13 | 0.02 | 24 | 1.22 | 21.96 | 26 | 0.04 | 48
28 |  | PE līkums - 45 d160mm | gab | 2 | 0.61 | 18 | 10.98 | 20.82 | 0.02 | 31.82 | 1.22 | 21.96 | 41.64 | 0.04 | 63.64
29 |  | PE līkums - 45 d50mm | gab | 4 | 0.62 | 18 | 11.16 | 7.22 | 0.02 | 18.4 | 2.48 | 44.64 | 28.88 | 0.08 | 73.6
30 |  | Betons balstiem | gab | 12 | 0.42 | 18 | 7.56 | 12.14 | 0.02 | 19.72 | 5.04 | 90.72 | 145.68 | 0.24 | 236.64
31 |  | EM dubultuzmava d110mm | gab | 6 | 0.61 | 18 | 10.98 | 9.34 | 0.02 | 20.34 | 3.66 | 65.88 | 56.04 | 0.12 | 122.04
32 |  | Atloku treigabals d200/150mm | gab | 1 | 5.16 | 18 | 92.88 | 208.4 | 33.13 | 334.41 | 5.16 | 92.88 | 208.4 | 33.13 | 334.41
33 |  | Atloku treigabals d100/100mm | gab | 3 | 3.11 | 18 | 55.98 | 149.93 | 33.13 | 239.04 | 9.33 | 167.94 | 449.79 | 99.39 | 717.12
34 |  | Atloku treigabals d100/50mm | gab | 1 | 2.2 | 18 | 39.6 | 92.91 | 33.13 | 165.64 | 2.2 | 39.6 | 92.91 | 33.13 | 165.64
35 |  | Atloks PE caurulēm d160mm | gab | 1 | 0.61 | 18 | 10.98 | 25.57 | 11.04 | 47.59 | 0.61 | 10.98 | 25.57 | 11.04 | 47.59
36 |  | Atloks PE caurulēm d110mm | gab | 9 | 0.61 | 18 | 10.98 | 20.74 | 11.04 | 42.76 | 5.49 | 98.82 | 186.66 | 99.36 | 384.84
37 |  | Atloks PE caurulēm d50mm | gab | 2 | 0.61 | 18 | 10.98 | 18.23 | 11.04 | 40.25 | 1.22 | 21.96 | 36.46 | 22.08 | 80.5
38 |  | Atloku pāreja d110/50mm | gab | 1 | 0.61 | 18 | 10.98 | 10.81 | 11.04 | 32.83 | 0.61 | 10.98 | 10.81 | 11.04 | 32.83
39 |  | Atloku pāreja d160/100mm | gab | 1 | 0.61 | 18 | 10.98 | 16.98 | 11.04 | 39 | 0.61 | 10.98 | 16.98 | 11.04 | 39
40 |  | Universālais atloku adapteris d200mm | gab | 1 | 3.6 | 18 | 64.8 | 386.23 | 11.04 | 462.07 | 3.6 | 64.8 | 386.23 | 11.04 | 462.07
41 |  | Atloku īscaurule d200mm | gab | 1 | 2.95 | 18 | 53.1 | 108.54 | 11.04 | 172.68 | 2.95 | 53.1 | 108.54 | 11.04 | 172.68
42 |  | Remonta dubultuzmava d200 | gab | 1 | 2.67 | 18 | 48.06 | 171.64 | 21.6 | 241.3 | 2.67 | 48.06 | 171.64 | 21.6 | 241.3
43 |  | Noslēgatloks d110mm | gab | 1 | 1.73 | 18 | 31.14 | 41.49 | 11.04 | 83.67 | 1.73 | 31.14 | 41.49 | 11.04 | 83.67
44 |  | Aizbīdnis atloku ķeta d200 PN10 | gab | 2 | 6 | 18 | 108 | 364.12 | 33.13 | 505.25 | 12 | 216 | 728.24 | 66.26 | 1010.5
45 |  | Aizbīdnis atloku ķeta d150 PN10 | gab | 1 | 5.08 | 18 | 91.44 | 262.04 | 33.13 | 386.61 | 5.08 | 91.44 | 262.04 | 33.13 | 386.61
46 |  | Pazemes tipa ķiļveida servisa aizbīdnis d50 komplektā ar teleskopisko pagarinātāikātu un ielas kapi | gab | 2 | 3.14 | 18 | 56.52 | 76.12 | 31.21 | 163.85 | 6.28 | 113.04 | 152.24 | 62.42 | 327.7
47 | 27-00000 | U1A-1 aka ar ūdens mērītāja mezglu
48 |  | Atloku treigabals DN150/50 | gab | 2 | 1.79 | 18 | 32.22 | 98.8 | 0.09 | 131.11 | 3.58 | 64.44 | 197.6 | 0.18 | 262.22
49 |  | Atloku aizbīdnis ar elektropiedziņu DN150 PN16 | gab | 1 | 3.2 | 18 | 57.6 | 761.13 | 86.42 | 905.15 | 3.2 | 57.6 | 761.13 | 86.42 | 905.15
50 |  | Terauda atloku līknis 90 DN50 PN16 | gab | 2 | 1.2 | 18 | 21.6 | 54.39 | 0.02 | 76.01 | 2.4 | 43.2 | 108.78 | 0.04 | 152.02
51 |  | Aizbīdnis atloku ķeta DN50 PN16 | gab | 2 | 1.2 | 18 | 21.6 | 62.98 | 0.02 | 84.6 | 2.4 | 43.2 | 125.96 | 0.04 | 169.2
52 |  | Vienvirziena vārsts ķeta ar atlokiem DN150 PN16 | gab | 1 | 1.21 | 18 | 21.78 | 69.93 | 0.02 | 91.73 | 1.21 | 21.78 | 69.93 | 0.02 | 91.73
53 |  | Vienvirziena vārsts ķeta ar atlokiem DN50 PN16 | gab | 1 | 1.2 | 18 | 21.6 | 43.11 | 0.02 | 64.73 | 1.2 | 21.6 | 43.11 | 0.02 | 64.73
54 |  | Trepes, alumīnījs | gab | 1 | 1.2 | 18 | 21.6 | 57.87 | 0.02 | 79.49 | 1.2 | 21.6 | 57.87 | 0.02 | 79.49
55 |  | Cauruļvada izolācija biezumā 20mm | m | 3 | 1.2 | 18 | 21.6 | 3.26 | 0.02 | 24.88 | 3.6 | 64.8 | 9.78 | 0.06 | 74.64
56 |  | Betona atbalsts akā (caurules stiprināšanai) | m3 | 0.01 | 1.2 | 18 | 21.6 | 129.75 | 1 | 152.35 | 0.01 | 0.22 | 1.3 | 0.01 | 1.53
57 |  | Atloku adapteris PE caurulei DN150 PN16 | kpl. | 2 | 1.2 | 18 | 21.6 | 25.55 | 0.02 | 47.17 | 2.4 | 43.2 | 51.1 | 0.04 | 94.34
58 |  | Slodzi izkliedējošā plāksne sl.klase D400 | kpl. | 1 | 1.2 | 18 | 21.6 | 20.72 | 0.02 | 42.34 | 1.2 | 21.6 | 20.72 | 0.02 | 42.34
59 |  | Betona enkurojošais pamats zem ūdensapg. akas | kpl. | 1 | 1.2 | 18 | 21.6 | 33.27 | 0.02 | 54.89 | 1.2 | 21.6 | 33.27 | 0.02 | 54.89
60 |  | Atbalsta bloks | gab | 3 | 1.2 | 18 | 21.6 | 21.69 | 0.02 | 43.31 | 3.6 | 64.8 | 65.07 | 0.06 | 129.93
61 |  | Iztukšošanas krāns DN15 PN16 | gab | 1 | 1.2 | 18 | 21.6 | 4.61 | 0.02 | 26.23 | 1.2 | 21.6 | 4.61 | 0.02 | 26.23
62 |  | Manometrs | gab | 1 | 0.67 | 18 | 12.06 | 15.9 | 0.02 | 27.98 | 0.67 | 12.06 | 15.9 | 0.02 | 27.98
63 |  | Terauda īscaurule ar atlokiem DN50 PN16 | gab | 2 | 0.26 | 18 | 4.68 | 4.67 | 0.02 | 9.37 | 0.52 | 9.36 | 9.34 | 0.04 | 18.74
64 |  | Terauda īscaurule ar atlokiem DN150 PN16 | gab | 2 | 0.4 | 18 | 7.2 | 52.75 | 0.02 | 59.97 | 0.8 | 14.4 | 105.5 | 0.04 | 119.94
65 |  | Ūdens skaitītājs DN25 | kpl. | 1 | 1.3 | 18 | 23.4 | 0.5 | 0.04 | 23.94 | 1.3 | 23.4 | 0.5 | 0.04 | 23.94
66 |  | Filtrs DN50 | gab | 1 | 0.4 | 18 | 7.2 | 5.45 | 0.04 | 12.69 | 0.4 | 7.2 | 5.45 | 0.04 | 12.69
67 |  | Pāreja DN50/25 | gab | 2 | 0.4 | 18 | 7.2 | 4.1 | 0.05 | 11.35 | 0.8 | 14.4 | 8.2 | 0.1 | 22.7
68 | 27-00000 | Ūdensmērītāja mezgls akā (uz būvniecības laiku )
69 |  | Atloku uzmava PE caurulēm DN150 (OD160), PN10/16 | gb | 2 | 1.79 | 18 | 32.22 | 98.8 | 0.09 | 131.11 | 3.58 | 64.44 | 197.6 | 0.18 | 262.22
70 |  | Atloks DN150 ar ieksējo vitni 2' , PN16 | gb | 2 | 3.2 | 18 | 57.6 | 761.13 | 86.42 | 905.15 | 6.4 | 115.2 | 1522.26 | 172.84 | 1810.3
71 |  | Uzmavu pāreja no PE uz tēraudu DN50x32, PN16 | gb | 2 | 0.61 | 18 | 10.98 | 24 | 0.12 | 35.1 | 1.22 | 21.96 | 48 | 0.24 | 70.2
72 |  | Lodveida ventilis DN32, PN16 | gb | 2 | 0.8 | 18 | 14.4 | 15 | 0.05 | 29.45 | 1.6 | 28.8 | 30 | 0.1 | 58.9
73 |  | Tērauda pāreja DN32x15 | gb | 2 | 0.33 | 18 | 5.94 | 8 | 0.2 | 14.14 | 0.66 | 11.88 | 16 | 0.4 | 28.28
74 |  | Filtrs DN15 | gb | 1 | 0.4 | 18 | 7.2 | 5 | 0.5 | 12.7 | 0.4 | 7.2 | 5 | 0.5 | 12.7
75 |  | Ūdens mērītājs daudzstrūklu tipa DN15 (Qnom.=1.5m³/st) uzstāda SIA "Rīgas ūdens." | gb | 1 | 0.1 | 18 | 1.8 | 142.72 | 0.2 | 144.72 | 0.1 | 1.8 | 142.72 | 0.2 | 144.72
76 |  | Manometrs | gb | 1 | 0.67 | 18 | 12.06 | 15.72 | 0.2 | 27.98 | 0.67 | 12.06 | 15.72 | 0.2 | 27.98
77 |  | Vitņu trejgabals DN15x15, PN16 | gb | 1 | 0.43 | 18 | 7.74 | 21.51 | 0.2 | 29.45 | 0.43 | 7.74 | 21.51 | 0.2 | 29.45
78 |  | Izlaides krāns DN15, PN16 | gb | 1 | 0.64 | 18 | 11.52 | 33.57 | 0.2 | 45.29 | 0.64 | 11.52 | 33.57 | 0.2 | 45.29
79 | 02-00000 | Demontāžas darbi
80 |  | Esoša kanalizācija d150mm demontāža un utilizācija | m | 88 | 0.11 | 18 | 1.98 | 4.34 | 3.17 | 9.49 | 9.68 | 174.24 | 381.92 | 278.96 | 835.12
81 |  | Esošo kanalizācijas aku demontāža un utilizācija | gab | 6 | 4.13 | 18 | 74.34 | 4.34 | 92.85 | 171.53 | 24.78 | 446.04 | 26.04 | 557.1 | 1029.18
82 |  | Esoša lietus ūdens kanalizācija demontāžaun utilizācija | m | 297 | 0.11 | 18 | 1.98 | 4.34 | 3.17 | 9.49 | 32.67 | 588.06 | 1288.98 | 941.49 | 2818.53
83 |  | Esošo lietus ūdens kanalizācijas aku demontāža un utilizācija | gb | 11 | 4.13 | 18 | 74.34 | 4.34 | 92.85 | 171.53 | 45.43 | 817.74 | 47.74 | 1021.35 | 1886.83
84 |  | Esošo guliju demontāža un utilizācija | gb | 4 | 4.13 | 18 | 74.34 | 4.34 | 92.85 | 171.53 | 16.52 | 297.36 | 17.36 | 371.4 | 686.12
85 |  | Esošā ugunsdzēsības hidranta demontāža un utilizācija | gb | 3 | 4.13 | 18 | 74.34 | 4.34 | 92.85 | 171.53 | 12.39 | 223.02 | 13.02 | 278.55 | 514.59
86 |  | Esošo ūdensvada aku demontāža un utilizācija | gb | 1 | 4.13 | 18 | 74.34 | 4.34 | 92.85 | 171.53 | 4.13 | 74.34 | 4.34 | 92.85 | 171.53
87 |  | Esošā ūdensvada demontāža un utilizācija | m | 289 | 0.11 | 18 | 1.98 | 4.34 | 3.17 | 9.49 | 31.79 | 572.22 | 1254.26 | 916.13 | 2742.61
88 |  | Esošo ēku ieejas kāpņu demontāža un utilizācija, jaunas izbūve | gab | 2 | 4.13 | 18 | 74.34 | 4.34 | 92.85 | 171.53 | 8.26 | 148.68 | 8.68 | 185.7 | 343.06
89 |  | Esošo betona sētu demontāža un utilizācija | m | 8 | 0.85 | 18 | 15.3 | 4.34 | 21.12 | 40.76 | 6.8 | 122.4 | 34.72 | 168.96 | 326.08
90 | 02-00000 | Tranšejas rakšanas darbi un asfalta atjaunošana
91 |  | Asfalts seguma demontāža un atjaunošana | m2 | 108 | 0.12 | 18 | 2.16 | 0.03 | 6.4 | 8.59 | 12.96 | 233.28 | 3.24 | 691.2 | 927.72
92 |  | Asfalta seguma atjaunošana ietvēm - Asfalts(AC8surf)(AADTj s, piev.≤100) - 5sm Nesaistītu minerālmateriālu maisījums 0/45 - 15sm Salizturīgas rupjas smilts dren. kārta -30 sm Esoša grunts | m2 | 18 | 0.22 | 18 | 3.96 | 15.44 | 16.32 | 35.72 | 3.96 | 71.28 | 277.92 | 293.76 | 642.96
93 |  | Asfalta seguma ieklāšana uz braucamās daļas 3.kategorija -karstā asfalta dilumkārta (AC 11surf)(AADTj 501-3500) - 4sm -karstā asfalta saistes kārta (AC 22bin)(AADTj 101-1000) - 6sm -karstā asfalta seguma apakškārta (AC 32bin)(AADTj 101-1000 - 8sm - minerālmateriālu maisījums 0/63 ps (AADTj 101-500) vai 0/56 ps (AADTjJ 101-500) vai 0/45 (AADTj 101-500) - 25sm -salizturīgās kārtas minerālmateriāli nestspējai ≥9090 Mpa(rupjas smilts dren.kārta) - 40sm Esoša grunts | m2 | 90 | 0.25 | 18 | 4.5 | 17.37 | 20.16 | 42.03 | 22.5 | 405 | 1563.3 | 1814.4 | 3782.7
94 |  | Zālāja atjaunošana | m2 | 105 | 0.02 | 18 | 0.36 | 2.22 | 1.34 | 3.92 | 2.1 | 37.8 | 233.1 | 140.7 | 411.6
95 |  | Tranšeju rakšanas un aizbēršanas darbi | m3 | 1202 | 0.06 | 18 | 1.08 | 0.1 | 2.2 | 3.38 | 72.12 | 1298.16 | 120.2 | 2644.4 | 4062.76
96 | Tiešās izmaksas kopā, t. sk. darba devēja sociālais nodoklis (23,59%) | [9 empty] | 788.99 | 14201.86 | 16554.29 | 20393.07 | 51149.22
Piezīmes:
1. Būvuzņēmējam jāievērtē darbu apjomu sarakstā minēto darbu veikšanai nepieciešamie materiāli un papildus darbi, kas nav minēti šajā sarakstā, bez kuriem nebūtu iespējama būvdarbu tehnoloģiski pareiza un spēkā esošiem normatīviem atbilstoša veikšana pilnā apmērā.
2. Darbu apjomu sarakstu skatīt kopā ar rasējumiem un specifikācijām. Gadījumā, ja darbu apjomi nesakrīt ar rasējumiem vai specifikācijām, par pareiziem jāuzskata rasējumos esošie darbu apjomi.
3. Tāmēs ietvertos konkrēto ražotāju materiālus un izstrādājumus var aizvietot ar ekvivalentiem citu ražotāju materiāliem un izstrādājumiem, saskaņojot ar pasūtītāju, autoruzraugu un būvuzraugu.
Sastādīja Ivo Zars
(paraksts)
Pārbaudīja Ivo Zars
(paraksts)

## 15.ELT
Lokālā tāme Nr. 15
1. Kārta
Lietotāja ELT tīklu izbūve, (ārējie tīkli)
Objekta nosaukums: Skatuves mākslu dekorāciju ceha kompleksa izveide
Būves nosaukums: 1. Kārta: Noliktavas Nr.2 jaunbūve un labiekārtojums
Objekta adrese: Bērzu iela 2, Rīga, Kadastra Nr. 99999999999
Tāme sastādīta: 2021. gada tirgus cenās, pamatojoties uz ELT daļas rasējumiem. Tāmes izmaksas euro | [7 empty] | 8041.41
Nr. p.k. | Kods | Būvdarbu nosaukums | Mērvienība | Daudzums | Vienības izmaksas | [5 empty] | Kopā uz visu apjomu
[5 empty] | laika norma (c/h) | darba samaksas likme (euro/h) | darba alga | būvizstrādājumi | mehānismi | kopā | darb-ietilpība (c/h) | darba alga | būvizstrādājumi | mehānismi | summa
| 1 | 2 | 3 | 4 | 5 | 6 | 7 | 8 | 9 | 10 | 11 | 12 | 13 | 14 | 15
1 | 18-00000 | Sadalenes un komponentu montāža
2 |  | GSS-1 sadalne. Individuāla izpildījuma metāla korpusa sadalnē Virs apmetuma IP44. Sadalnē uzstādīt esošo slodzes slēdzi 250A. Sadalnē uzstādīt NH2 gabarīta blokslēdzi ar 3 gabaliem 160A drošinātājiem. Sadanē uzstādīt NH00 gabarīta blokslēdzi ar 50A drošinātājiem. Pārcelt uz jauno sadalnni no esošās sadalnes 7 3 fāžu atutomātslēdžus un 5 vienfāzes automātslēdžus. Veikt esošo pieslēgumu pārslēgšanu. Sadalnei jābūt 30% brīvai telpai un jaudām perspektīvo slodžu pieslēgšanai Skat. shēmu lapā EL-3. | kpl. | 1 | 15.68 | 18 | 282.24 | 1526.19 | 23.7 | 1832.13 | 15.68 | 282.24 | 1526.19 | 23.7 | 1832.13
3 | 18-00000 | Kabeļu montāža
4 |  | Spēka kabelis AXMK-4x35mm² (W11) | m | 200 | 0.12 | 18 | 2.16 | 2.16 | 0.18 | 4.5 | 24 | 432 | 432 | 36 | 900
5 |  | Spēka kabelis NYY-J-7x1,5mm² (W11) | m | 85 | 0.07 | 18 | 1.26 | 1.53 | 0.1 | 2.89 | 5.95 | 107.1 | 130.05 | 8.5 | 245.65
6 |  | Kabeļa gala apdare EPKT-0031-L12 | kpl. | 2 | 1.31 | 18 | 23.58 | 21.03 | 1.98 | 46.59 | 2.62 | 47.16 | 42.06 | 3.96 | 93.18
7 | 22-00000 | Zemējuma montāža
8 |  | Fe/Zn 40x4mm | m | 165 | 0.13 | 18 | 2.34 | 1.79 | 0.19 | 4.32 | 21.45 | 386.1 | 295.35 | 31.35 | 712.8
9 |  | Zemējuma savienojuma vads ar mērījuma klemmi no novedēja Fe/Zn ø10 | m | 12 | 0.13 | 18 | 2.34 | 0.9 | 0.19 | 3.43 | 1.56 | 28.08 | 10.8 | 2.28 | 41.16
10 |  | Zemējuma elektrods (vertikālais) Fe/Zn ø20 L=4x1,5m=6m | kpl. | 10 | 0.1 | 18 | 1.8 | 30.66 | 0.2 | 32.66 | 1 | 18 | 306.6 | 2 | 326.6
11 |  | Savienojuma klemmes | kpl. | 12 | 0.16 | 18 | 2.88 | 3.48 | 0.24 | 6.6 | 1.92 | 34.56 | 41.76 | 2.88 | 79.2
12 |  | Pretkorozijas lenta 10m | kpl. | 8 | 0.26 | 18 | 4.68 | 6.76 | 0.39 | 11.83 | 2.08 | 37.44 | 54.08 | 3.12 | 94.64
13 | 22-00000 | PVC cauruļu montāža
14 |  | Instalācijas caurule gofrētā Ø110mm 750N (zemē) | m | 86 | 0.09 | 18 | 1.62 | 1.77 | 0.13 | 3.52 | 7.74 | 139.32 | 152.22 | 11.18 | 302.72
15 |  | Instalācijas caurule gofrētā Ø110mm 450N | m | 10 | 0.09 | 18 | 1.62 | 1.51 | 0.13 | 3.26 | 0.9 | 16.2 | 15.1 | 1.3 | 32.6
16 | 22-00000 | Palīgmateriāli
17 |  | Palīgmateriāli | kpl. | 1 | 0.1 | 18 | 1.8 | 420.1 | 0.2 | 422.1 | 0.1 | 1.8 | 420.1 | 0.2 | 422.1
18 | 35-00000 | Rakšanas un zemes darbi
19 |  | Tranšejas rakšana/aizbēršana ar grunts pievešanu/utilizēšanu diviem kabeļiem līdz 1m dziļumā rakšana kabelim aizsargcaurulē vai bez tās zem braucamās daļas. | m | 30 | 0.26 | 18 | 4.68 | 0.05 | 3.2 | 7.93 | 7.8 | 140.4 | 1.5 | 96 | 237.9
20 |  | Tranšejas rakšana/aizbēršana ar grunts pievešanu/utilizēšanu diviem kabeļiem līdz 0,7m dziļumā rakšana kabelim aizsargcaurulē vai bez tās zaļajā zonā. | m | 35 | 0.26 | 18 | 4.68 | 0.05 | 3.2 | 7.93 | 9.1 | 163.8 | 1.75 | 112 | 277.55
21 |  | Tranšejas rakšana/aizbēršana ar grunts pievešanu/utilizēšanu vienam kabeļiem līdz 0,7m dziļumā rakšana kabelim aizsargcaurulē vai bez tās zaļajā zonā. | m | 75 | 0.26 | 18 | 4.68 | 0.05 | 3.2 | 7.93 | 19.5 | 351 | 3.75 | 240 | 594.75
22 |  | Tranšejas rakšana/aizbēršana ar grunts pievešanu/utilizēšanu zemējuma kontūram līdz 1m dziļumā. | m | 165 | 0.33 | 18 | 5.94 | 0.05 | 3.2 | 9.19 | 54.45 | 980.1 | 8.25 | 528 | 1516.35
23 |  | Zemējuma elektrodu (vertikālais) Fe/Zn ø20 L=4x1,5m=6m iedzīšana | gb. | 10 | 1.31 | 18 | 23.58 | 0.05 | 1.93 | 25.56 | 13.1 | 235.8 | 0.5 | 19.3 | 255.6
24 |  | Caurules urbšana līdz 1 m esošās ēkas pamatos ka-beļa pieslēgumam pie GSS-1 sadalnes | gb. | 1 | 3.92 | 18 | 70.56 | 0.05 | 5.87 | 76.48 | 3.92 | 70.56 | 0.05 | 5.87 | 76.48
25 | Tiešās izmaksas kopā, t. sk. darba devēja sociālais nodoklis (23,59%) | [9 empty] | 192.87 | 3471.66 | 3442.11 | 1127.64 | 8041.41
Piezīmes:
1. Būvuzņēmējam jāievērtē darbu apjomu sarakstā minēto darbu veikšanai nepieciešamie materiāli un papildus darbi, kas nav minēti šajā sarakstā, bez kuriem nebūtu iespējama būvdarbu tehnoloģiski pareiza un spēkā esošiem normatīviem atbilstoša veikšana pilnā apmērā.
2. Darbu apjomu sarakstu skatīt kopā ar rasējumiem un specifikācijām. Gadījumā, ja darbu apjomi nesakrīt ar rasējumiem vai specifikācijām, par pareiziem jāuzskata rasējumos esošie darbu apjomi.
3. Tāmēs ietvertos konkrēto ražotāju materiālus un izstrādājumus var aizvietot ar ekvivalentiem citu ražotāju materiāliem un izstrādājumiem, saskaņojot ar pasūtītāju, autoruzraugu un būvuzraugu.
Sastādīja Ivo Zars
(paraksts)
Pārbaudīja Ivo Zars
(paraksts)

## 16.GP
Lokālā tāme Nr. 16
1. Kārta
Teritorijas labiekārtošana
Objekta nosaukums: Skatuves mākslu dekorāciju ceha kompleksa izveide
Būves nosaukums: 1. Kārta: Noliktavas Nr.2 jaunbūve un labiekārtojums
Tāme sastādīta: 2021. gada tirgus cenās, pamatojoties uz ĢP daļas rasējumiem. Tāmes izmaksas euro | [7 empty] | 51163.01
Nr. p.k. | Kods | Būvdarbu nosaukums | Mērvienība | Daudzums | Vienības izmaksas | [5 empty] | Kopā uz visu apjomu
[5 empty] | laika norma (c/h) | darba samaksas likme (euro/h) | darba alga | būvizstrādājumi | mehānismi | kopā | darb-ietilpība (c/h) | darba alga | būvizstrādājumi | mehānismi | summa
| 1 | 2 | 3 | 4 | 5 | 6 | 7 | 8 | 9 | 10 | 11 | 12 | 13 | 14 | 15
1 | 31-00000; 35-00000 | Teritorijas labiekārtošana
2 | 35-00000 | Betona bruģakmens seguma izbūve
3 |  | Klasisks pelēkais betona bruģis, kas sastāv no trīs dažādiem izmēriem 140x140x80; 280x210x80; 280x140x80 | m2 | 859 | 0.38 | 18 | 6.84 | 10.33 | 1.28 | 18.45 | 326.42 | 5875.56 | 8873.47 | 1099.52 | 15848.55
4 |  | Izlīdzinošais slānis 3,0-5,0cm, fr.2/5 | m3 | 42.95 | 0.53 | 18 | 9.54 | 25.08 | 4.8 | 39.42 | 22.76 | 409.74 | 1077.19 | 206.16 | 1693.09
5 |  | Minerālmat. mais.0/45 N-II kl 120mm un slīpumu izveidi | m3 | 103.08 | 0.16 | 18 | 2.88 | 23.6 | 7.73 | 34.21 | 16.49 | 296.87 | 2432.69 | 796.81 | 3526.37
6 |  | Minerālmat. mais.0/56 N-III kl 200mm un slīpumu izveidi | m3 | 171.8 | 0.16 | 18 | 2.88 | 23.6 | 7.73 | 34.21 | 27.49 | 494.78 | 4054.48 | 1328.01 | 5877.27
7 |  | Salizturīga drenējošas smilts kārta 500mm, 45MPa | m3 | 429.5 | 0.13 | 18 | 2.34 | 6.27 | 2.78 | 11.39 | 55.84 | 1005.03 | 2692.97 | 1194.01 | 4892.01
8 | 35-00000 | Asfalta seguma atjaunošana
9 |  | ~5.0 cm a/b AC11surf 50/70, S-II klase | m2 | 56.3 | 0.26 | 18 | 4.68 | 15.57 | 9.01 | 29.26 | 14.64 | 263.48 | 876.59 | 507.26 | 1647.33
10 |  | ~5.0 cm asfalta virskārtas frēzēšana | m2 | 56.3 | 0.06 | 18 | 1.08 | 0.03 | 3.7 | 4.81 | 3.38 | 60.8 | 1.69 | 208.31 | 270.8
11 | 31-00000 | Zāliena ierīkošana (tai sk. atjaunojamais zāliens)
12 |  | Daudzgadīgas zāliena sēklas "Zaļais" | m2 | 716 | 0.04 | 18 | 0.72 | 0.2 | 0.81 | 1.73 | 28.64 | 515.52 | 143.2 | 579.96 | 1238.68
13 |  | Auglīgās augsnes substrāts 150mm | m3 | 107.4 | 0.08 | 18 | 1.44 | 8.61 | 5.32 | 15.37 | 8.59 | 154.66 | 924.71 | 571.37 | 1650.74
14 | 35-00000 | Segumu apmaļu izbūve
15 |  | Ielas betona apmales montāža ar pamatnes sagatavošanu šķembas, smilts un betons B30/37, BR100.30.15 pacelta h=10cm | t.m. | 98 | 0.45 | 18 | 8.1 | 11.43 | 1.49 | 21.02 | 44.1 | 793.8 | 1120.14 | 146.02 | 2059.96
16 |  | Ielas betona apmales montāža ar pamatnes sagatavošanu šķembas, smilts un betons B30/37, BR100.22.15 h=0-2cm | t.m. | 133.9 | 0.45 | 18 | 8.1 | 12.12 | 1.49 | 21.71 | 60.26 | 1084.59 | 1622.87 | 199.51 | 2906.97
17 |  | Ielas betona apmales montāža ar pamatnes sagatavošanu šķembas, smilts un betons B30/37, BR100(80).20.8 h=0cm | t.m. | 64.6 | 0.32 | 18 | 5.76 | 7.35 | 0.96 | 14.07 | 20.67 | 372.1 | 474.81 | 62.02 | 908.93
18 |  | Ielas betona apmales montāža ar pamatnes sagatavošanu šķembas, smilts un betons B30/37, BR100.30.15 / BR100.30/22.15 / BR100.22.15 | gb. | 6 | 0.45 | 18 | 8.1 | 12.12 | 1.49 | 21.71 | 2.7 | 48.6 | 72.72 | 8.94 | 130.26
19 | 35-00000 | Ceļu, laukumu papildaprīkojums
20 |  | Stāvlaukuma marķēšana cilvēkiem ar invaliditāti | kpl. | 1 | 0.15 | 18 | 2.7 | 19.34 | 3.89 | 25.93 | 0.15 | 2.7 | 19.34 | 3.89 | 25.93
21 |  | Stāvlaukuma marķēšana | kpl. | 22 | 0.11 | 18 | 1.98 | 10.12 | 3.36 | 15.46 | 2.42 | 43.56 | 222.64 | 73.92 | 340.12
22 |  | Gumijota attdure, parkošanās barjēra, garums 1670mm, platums 145mm, augstums 120mm | kpl. | 23 | 0.49 | 18 | 8.82 | 47.88 | 7.87 | 64.57 | 11.27 | 202.86 | 1101.24 | 181.01 | 1485.11
23 |  | Ceļa zīmju uztādīšana ar atstarojošo klasi Nr.2 | kpl. | 7 | 0.6 | 18 | 10.8 | 67.49 | 8.45 | 86.74 | 4.2 | 75.6 | 472.43 | 59.15 | 607.18
24 |  | Atkritumu konteineru novietne - nojume AKN 35T. Maksimālais izmērs 6000x2450x2880(h) un pamatnes izbūvi, Metāla karkasa konstrukcija apšūta ar koka vairogiem, jumts - profilēta loksne. Metāls RAL7016, vai ekvivalents | kpl. | 1 | 21.34 | 18 | 384.12 | 3280.32 | 48.01 | 3712.45 | 21.34 | 384.12 | 3280.32 | 48.01 | 3712.45
25 |  | Atkritumu konteiners, materiāls - plastmasa, tilpums minimums 770l Konteineri ar uzlīmēm, kur noradīts kādi atkritumi metami konkrētajā kontenerā, zaļā (stikls), dzeltenā (plastmasa, metāls), zilā (papīrs, kartons) un brūnā krāsā (sadzīves atkritumi) | kpl. | 4 | 0.11 | 18 | 1.98 | 165.63 | 0.96 | 168.57 | 0.44 | 7.92 | 662.52 | 3.84 | 674.28
26 |  | Atkritumu urna Net 30,maksimālie izmēri 475x685x345, tilpums 30l, krāsa RAL7016, stiprināta pie bruģa, vai ekvivalents | kpl. | 3 | 2.67 | 18 | 48.06 | 337.68 | 4.8 | 390.54 | 8.01 | 144.18 | 1013.04 | 14.4 | 1171.62
27 | 31-00000 | Apstādījumu izveide
28 |  | Rietumu tūjas šķirne Smaragd | gb. | 8 | 1.23 | 18 | 22.14 | 30.87 | 2.89 | 55.9 | 9.84 | 177.12 | 246.96 | 23.12 | 447.2
29 |  | Lemuāna filadelfs | gb. | 7 | 0.1 | 18 | 1.8 | 5 | 0.08 | 6.88 | 0.7 | 12.6 | 35 | 0.56 | 48.16
30 | Tiešās izmaksas kopā, t. sk. darba devēja sociālais nodoklis (23,59%) | [9 empty] | 690.35 | 12426.19 | 31421.02 | 7315.8 | 51163.01
Piezīmes:
1. Būvuzņēmējam jāievērtē darbu apjomu sarakstā minēto darbu veikšanai nepieciešamie materiāli un papildus darbi, kas nav minēti šajā sarakstā, bez kuriem nebūtu iespējama būvdarbu tehnoloģiski pareiza un spēkā esošiem normatīviem atbilstoša veikšana pilnā apmērā.
2. Darbu apjomu sarakstu skatīt kopā ar rasējumiem un specifikācijām. Gadījumā, ja darbu apjomi nesakrīt ar rasējumiem vai specifikācijām, par pareiziem jāuzskata rasējumos esošie darbu apjomi.
3. Tāmēs ietvertos konkrēto ražotāju materiālus un izstrādājumus var aizvietot ar ekvivalentiem citu ražotāju materiāliem un izstrādājumiem, saskaņojot ar pasūtītāju, autoruzraugu un būvuzraugu.
Sastādīja Ivo Zars
(paraksts)
Pārbaudīja Ivo Zars
(paraksts)

## Koptāme Nr. 3
APSTIPRINU
(pasūtītāja paraksts un tā atšifrējums)
Z.v.
20___.gada ___._________________
`
3. Kārta
Objekta nosaukums: Skatuves mākslu dekorāciju ceha kompleksa izveide
Būves nosaukums: 3. Kārta: Nojumes (Nr. 11) demontāža, Nojumes (Nr.8) pārbūve, esošās nojumes demontāža
Objekta adrese: Bērzu iela 2, Rīga, Kadastra Nr. 99999999999
Nr. p.k. | Objekta nosaukums |  | Objekta izmaksas (euro)
| 1 |  | 2
1 | 3. Kārta: · Nojumes (Nr.10) demontāža Nojumes (Nr.7) pārbūve, esošās nojumes denontāža un labiekārtojums |  | 660970.48
Kopā
PVN (21%) |  |  | 138803.8008
Sastādija Ivo Zars
(paraksts)
Sertifikāta Nr. 333
Tāme sastādīta: 2021. gada 20. maijā

## Kopsavilkums (2)
Kopsavilkuma aprēķins Nr. 1/2
3. Kārta
Objekta nosaukums: Skatuves mākslu dekorāciju ceha kompleksa izveide
| Par kopējo summu, euro |  | 660970.48
| Kopējā darbietilpība, c/h |  | 7147.88
Nr. p.k. | Kods, tāmes Nr. | Būvdarbu veids vai konstruktīvā elementa nosaukums | Tāmes izmaksas | Tai skaitā |  |  | Darb- ietilpība (c/h)
|  |  |  | darba alga | būvizstrādājumi | mehānismi
| 1 | 2 | 3 | 4 | 5 | 6 | 7
1 | 02-00000 | 1. Demontāžas darbi | 22791.68 | 1753.81 | 1198.07 | 19839.8 | 97.43
2 | 03-00000 | 2. Zemes darbi (Būvbedre) | 27338.5 | 2581.2 | 11263.3 | 13494 | 143.4
3 | 05-00000; 07-00000 | 3. Būvkonstrukciju zbūve | 289936.5 | 60234 | 204478.99 | 25223.51 | 3346.36
4 | 05-00000 | 4. Grīdu izbūve | 71319.32 | 18590.16 | 47971.68 | 4757.48 | 1032.79
5 | 18-00000 | 5. Elektromontāža (EL) | 18014.5 | 5200.56 | 12380.52 | 433.42 | 288.92
6 | 19-00000 | 6.Centralizēta izziņošanas sistēma (ESS-CI) | 1778.68 | 462.4 | 1192.45 | 123.83 | 25.69
7 | 19-00000 | 7. Telekomunikācijas un videonovērošanas sistēmas izbūve (ESS-TK) | 3515.75 | 881.1 | 2201.9 | 432.75 | 48.95
8 | 27-00000 | 8. Kanalizācijas ārējo (ŪKT; LKT) tīklu izbūve (Ārējie tīkli) | 22820.28 | 8120.16 | 6117.78 | 8582.34 | 451.12
9 | 22-00000 | 9. Lietotāja ELT tīklu izbūve, (ārējie tīkli) | 3681.07 | 1879.56 | 1083.57 | 717.94 | 104.42
10 | 31-00000 | 10. Labiekārtojums | 113560.66 | 28958.31 | 67765.61 | 16836.74 | 1608.8
Kopā |  |  | 574756.94 | 128661.26 | 355653.87 | 90441.81 | 7147.88
Virsizdevumi (10%) |  |  | 57475.69
|  | t. sk. darba aizsardzība | 1724.27
Peļņa (5%) |  |  | 28737.85
Pavisam kopā |  |  | 660970.48
Sastādīja Ivo Zars
(paraksts)
Tāme sastādīta: 2021. gada 20. maijā
Pārbaudīja Ivo Zars
(paraksts)
Sertifikāta Nr.4-03612

## 1.Demontāža (3)
Lokālā tāme Nr. 1
3. Kārta
Demontāžas darbi
Objekta nosaukums: Skatuves mākslu dekorāciju ceha kompleksa izveide
Tāme sastādīta: 2021. gada tirgus cenās, pamatojoties uz ĢP daļas rasējumiem. Tāmes izmaksas euro | [7 empty] | 22791.68
Nr. p.k. | Kods | Būvdarbu nosaukums | Mērvienība | Daudzums | Vienības izmaksas | [5 empty] | Kopā uz visu apjomu
[5 empty] | laika norma (c/h) | darba samaksas likme (euro/h) | darba alga | būvizstrādājumi | mehānismi | kopā | darb- ietilpība (c/h) | darba alga | būvizstrādājumi | mehānismi | summa
| 1 | 2 | 3 | 4 | 5 | 6 | 7 | 8 | 9 | 10 | 11 | 12 | 13 | 14 | 15
1 | 02-00000 | Demontāžas darbi Ēka Nr.10
2 |  | Jumta seguma ar karkasu demontāža un demontēto būvgružu utilizācija | m2 | 1699 | 0.03 | 18 | 0.54 | 0.36 | 3 | 3.9 | 50.97 | 917.46 | 611.64 | 5097 | 6626.1
3 |  | Tērauda kolonu, pamatu demontāža un demontēto būvgružu utilizācija | gb | 52 | 0.25 | 18 | 4.5 | 0.2 | 19 | 23.7 | 13 | 234 | 10.4 | 988 | 1232.4
4 |  | Grīdas demontāža un demontēto būvgružu utilizācija | m2 | 1607 | 0.01 | 18 | 0.18 | 0.06 | 2 | 2.24 | 16.07 | 289.26 | 96.42 | 3214 | 3599.68
5 | 02-00000 | Pārējie demontāžas darbi
6 |  | Demontējams metāla būvelements 0.6 x 0.6 x 10m (h) un demontēto būvgružu utilizācija | gb. | 1 | 0.25 | 18 | 4.5 | 0.81 | 28 | 33.31 | 0.25 | 4.5 | 0.81 | 28 | 33.31
7 |  | Demontējams asfalta segums b=950mm, 1552m2 un demontēto būvgružu utilizācija | m3 | 1474.4 | 0.01 | 18 | 0.18 | 0.3 | 7 | 7.48 | 14.74 | 265.39 | 442.32 | 10320.8 | 11028.51
8 |  | Demontējams betona apmale un demontēto būvgružu utilizācija | t.m | 48 | 0.05 | 18 | 0.9 | 0.76 | 4 | 5.66 | 2.4 | 43.2 | 36.48 | 192 | 271.68
9 | Tiešās izmaksas kopā, t. sk. darba devēja sociālais nodoklis (23,59%) | [9 empty] | 97.43 | 1753.81 | 1198.07 | 19839.8 | 22791.68
Piezīmes:
1. Būvuzņēmējam jāievērtē darbu apjomu sarakstā minēto darbu veikšanai nepieciešamie materiāli un papildus darbi, kas nav minēti šajā sarakstā, bez kuriem nebūtu iespējama būvdarbu tehnoloģiski pareiza un spēkā esošiem normatīviem atbilstoša veikšana pilnā apmērā.
2. Darbu apjomu sarakstu skatīt kopā ar rasējumiem un specifikācijām. Gadījumā, ja darbu apjomi nesakrīt ar rasējumiem vai specifikācijām, par pareiziem jāuzskata rasējumos esošie darbu apjomi.
3. Tāmēs ietvertos konkrēto ražotāju materiālus un izstrādājumus var aizvietot ar ekvivalentiem citu ražotāju materiāliem un izstrādājumiem, saskaņojot ar pasūtītāju, autoruzraugu un būvuzraugu.
Sastādīja Ivo Zars
(paraksts)
Pārbaudīja Ivo Zars
(paraksts)

## 2.Būvbedre (3)
Lokālā tāme Nr. 2
3. Kārta
Zemes darbi (Būvbedre)
Objekta nosaukums: Skatuves mākslu dekorāciju ceha kompleksa izveide
Būves nosaukums: 3. Kārta: Nojumes (Nr. 11) demontāža, Nojumes (Nr.8) pārbūve, esošās nojumes demontāža
Tāme sastādīta: 2021. gada tirgus cenās, pamatojoties uz BK daļas rasējumiem. Tāmes izmaksas euro | [7 empty] | 27338.5
Nr. p.k. | Kods | Būvdarbu nosaukums | Mērvienība | Daudzums | Vienības izmaksas | [5 empty] | Kopā uz visu apjomu
[5 empty] | laika norma (c/h) | darba samaksas likme (euro/h) | darba alga | būvizstrādājumi | mehānismi | kopā | darb-ietilpība (c/h) | darba alga | būvizstrādājumi | mehānismi | summa
| 1 | 2 | 3 | 4 | 5 | 6 | 7 | 8 | 9 | 10 | 11 | 12 | 13 | 14 | 15
1 | 02-00000 | Zemes darbi ēkas būvbedrei
2 |  | Būvbedres rakšana un liekās grunts utilizēšana | m3 | 1570 | 0.02 | 18 | 0.36 | 0.29 | 6 | 6.65 | 31.4 | 565.2 | 455.3 | 9420 | 10440.5
3 |  | Būvbedres aizbēršana ar jaunu pievestu smilti bez māla piejaukuma, blietēšana pa kārtām līdz attiecīgai atzīmei, Ev2=70MPa, t.sk. grunts nomaiņas apjoms | m3 | 1400 | 0.08 | 18 | 1.44 | 7.72 | 2.91 | 12.07 | 112 | 2016 | 10808 | 4074 | 16898
4 | Tiešās izmaksas kopā, t. sk. darba devēja sociālais nodoklis (23,59%) | [9 empty] | 143.4 | 2581.2 | 11263.3 | 13494 | 27338.5
Piezīmes:
1. Būvuzņēmējam jāievērtē darbu apjomu sarakstā minēto darbu veikšanai nepieciešamie materiāli un papildus darbi, kas nav minēti šajā sarakstā, bez kuriem nebūtu iespējama būvdarbu tehnoloģiski pareiza un spēkā esošiem normatīviem atbilstoša veikšana pilnā apmērā.
2. Darbu apjomu sarakstu skatīt kopā ar rasējumiem un specifikācijām. Gadījumā, ja darbu apjomi nesakrīt ar rasējumiem vai specifikācijām, par pareiziem jāuzskata rasējumos esošie darbu apjomi.
3. Tāmēs ietvertos konkrēto ražotāju materiālus un izstrādājumus var aizvietot ar ekvivalentiem citu ražotāju materiāliem un izstrādājumiem, saskaņojot ar pasūtītāju, autoruzraugu un būvuzraugu.
Sastādīja Ivo Zars
(paraksts)
Pārbaudīja Ivo Zars
(paraksts)

## 3.BK.AR
Lokālā tāme Nr. 3
3. Kārta
Būvkonstrukciju izbūve Jaunbūvei
Objekta nosaukums: Skatuves mākslu dekorāciju ceha kompleksa izveide
Būves nosaukums: 3. Kārta: Nojumes (Nr. 11) demontāža, Nojumes (Nr.8) pārbūve, esošās nojumes demontāža
#REF!
Tāme sastādīta: 2021. gada tirgus cenās, pamatojoties uz BK;AR daļas rasējumiem. Tāmes izmaksas euro | [7 empty] | 289936.5
Nr. p.k. | Kods | Būvdarbu nosaukums | Mērvienība | Daudzums | Vienības izmaksas | [5 empty] | Kopā uz visu apjomu
[5 empty] | laika norma (c/h) | darba samaksas likme (euro/h) | darba alga | būvizstrādājumi | mehānismi | kopā | darb-ietilpība (c/h) | darba alga | būvizstrādājumi | mehānismi | summa
| 1 | 2 | 3 | 4 | 5 | 6 | 7 | 8 | 9 | 10 | 11 | 12 | 13 | 14 | 15
1 |  | Būvkonstrukciju izbūve
2 | 05-00000 | Pamata PM-1 izbūve, 4.gb, sk. LU80N7.BP.BK-02.2
3 |  | Armatūras stiegrojums D10;12;16;25 B500B | t | 3.156 | 27.31 | 18 | 491.58 | 921.92 | 32.21 | 1445.71 | 86.19 | 1551.43 | 2909.58 | 101.65 | 4562.66
4 |  | Betona sagatave C12/15 ar transportu un sūknēšanu | m3 | 5.6 | 2.73 | 18 | 49.14 | 72.31 | 35.59 | 157.04 | 15.29 | 275.18 | 404.94 | 199.3 | 879.42
5 |  | Betons C25/30 XC2 ar transportu un sūknēšanu | m3 | 46.4 | 1.3 | 18 | 23.4 | 74.33 | 19.79 | 117.52 | 60.32 | 1085.76 | 3448.91 | 918.26 | 5452.93
6 |  | Betons C35/45, XC4 XD3 XF2 ar transportu un sūknēšanu | m3 | 4 | 1.3 | 18 | 23.4 | 122.16 | 29.7 | 175.26 | 5.2 | 93.6 | 488.64 | 118.8 | 701.04
7 |  | Ieliekama Peikko detaļa HPM 30 P | gb. | 16 | 0.62 | 18 | 11.16 | 31.1 | 0.73 | 42.99 | 9.92 | 178.56 | 497.6 | 11.68 | 687.84
8 |  | Veidņu montāža/demontāža ieskaitot veidņu nomu | m2 | 72.38 | 1.86 | 18 | 33.48 | 2.16 | 6.67 | 42.31 | 134.63 | 2423.28 | 156.34 | 482.77 | 3062.39
9 | 05-00000 | Pamata PM-2 izbūve, 2.gb, sk. LU80N7.BP.BK-02.2
10 |  | Armatūras stiegrojums D12;16 B500B | t | 0.394 | 27.31 | 18 | 491.58 | 921.92 | 32.21 | 1445.71 | 10.76 | 193.68 | 363.24 | 12.69 | 569.61
11 |  | Betona sagatave C12/15 ar transportu un sūknēšanu | m3 | 1 | 2.73 | 18 | 49.14 | 72.31 | 35.59 | 157.04 | 2.73 | 49.14 | 72.31 | 35.59 | 157.04
12 |  | Betons C25/30 XC2 ar transportu un sūknēšanu | m3 | 5.4 | 1.3 | 18 | 23.4 | 74.33 | 19.79 | 117.52 | 7.02 | 126.36 | 401.38 | 106.87 | 634.61
13 |  | Ieliekama Peikko detaļa HPM 30 P | gb. | 8 | 0.62 | 18 | 11.16 | 31.1 | 0.73 | 42.99 | 4.96 | 89.28 | 248.8 | 5.84 | 343.92
14 |  | Veidņu montāža/demontāža ieskaitot veidņu nomu | m2 | 24.96 | 1.86 | 18 | 33.48 | 2.16 | 6.67 | 42.31 | 46.43 | 835.66 | 53.91 | 166.48 | 1056.05
15 | 05-00000 | Pamata PM-3 izbūve, 1.gb, sk. LU80N7.BP.BK-02.3
16 |  | Armatūras stiegrojums D12;16 B500B | t | 0.633 | 27.31 | 18 | 491.58 | 921.92 | 32.21 | 1445.71 | 17.29 | 311.17 | 583.58 | 20.39 | 915.14
17 |  | Betona sagatave C12/15 ar transportu un sūknēšanu | m3 | 1.6 | 2.73 | 18 | 49.14 | 72.31 | 35.59 | 157.04 | 4.37 | 78.62 | 115.7 | 56.94 | 251.26
18 |  | Betons C25/30 XC2 ar transportu un sūknēšanu | m3 | 8.8 | 1.3 | 18 | 23.4 | 74.33 | 19.79 | 117.52 | 11.44 | 205.92 | 654.1 | 174.15 | 1034.17
19 |  | Ieliekama Peikko detaļa HPM 30 P | gb. | 12 | 0.62 | 18 | 11.16 | 31.1 | 0.73 | 42.99 | 7.44 | 133.92 | 373.2 | 8.76 | 515.88
20 |  | Veidņu montāža/demontāža ieskaitot veidņu nomu | m2 | 13.2 | 1.86 | 18 | 33.48 | 2.16 | 6.67 | 42.31 | 24.55 | 441.94 | 28.51 | 88.04 | 558.49
21 | 05-00000 | Pamata PM-3.1 izbūve, 1.gb, sk. LU80N7.BP.BK-02.4
22 |  | Armatūras stiegrojums D12;16 B500B | t | 0.614 | 27.31 | 18 | 491.58 | 921.92 | 32.21 | 1445.71 | 16.77 | 301.83 | 566.06 | 19.78 | 887.67
23 |  | Betona sagatave C12/15 ar transportu un sūknēšanu | m3 | 1.6 | 2.73 | 18 | 49.14 | 72.31 | 35.59 | 157.04 | 4.37 | 78.62 | 115.7 | 56.94 | 251.26
24 |  | Betons C25/30 XC2 ar transportu un sūknēšanu | m3 | 8.8 | 1.3 | 18 | 23.4 | 74.33 | 19.79 | 117.52 | 11.44 | 205.92 | 654.1 | 174.15 | 1034.17
25 |  | Ieliekama Peikko detaļa HPM 30 P | gb. | 8 | 0.62 | 18 | 11.16 | 31.1 | 0.73 | 42.99 | 4.96 | 89.28 | 248.8 | 5.84 | 343.92
26 |  | Veidņu montāža/demontāža ieskaitot veidņu nomu | m2 | 13.2 | 1.86 | 18 | 33.48 | 2.16 | 6.67 | 42.31 | 24.55 | 441.94 | 28.51 | 88.04 | 558.49
27 | 05-00000 | Pamata PM-4 izbūve, 1.gb, sk. LU80N7.BP.BK-02.5
28 |  | Armatūras stiegrojums D12;16 B500B | t | 1.201 | 27.31 | 18 | 491.58 | 921.92 | 32.21 | 1445.71 | 32.8 | 590.39 | 1107.23 | 38.68 | 1736.3
29 |  | Betona sagatave C12/15 ar transportu un sūknēšanu | m3 | 3.1 | 2.73 | 18 | 49.14 | 72.31 | 35.59 | 157.04 | 8.46 | 152.33 | 224.16 | 110.33 | 486.82
30 |  | Betons C25/30 XC2 ar transportu un sūknēšanu | m3 | 17.4 | 1.3 | 18 | 23.4 | 74.33 | 19.79 | 117.52 | 22.62 | 407.16 | 1293.34 | 344.35 | 2044.85
31 |  | Ieliekama Peikko detaļa HPM 30 P | gb. | 16 | 0.62 | 18 | 11.16 | 31.1 | 0.73 | 42.99 | 9.92 | 178.56 | 497.6 | 11.68 | 687.84
32 |  | Veidņu montāža/demontāža ieskaitot veidņu nomu | m2 | 24.08 | 1.86 | 18 | 33.48 | 2.16 | 6.67 | 42.31 | 44.79 | 806.2 | 52.01 | 160.61 | 1018.82
33 | 05-00000 | Pamata PM-5 izbūve, 4.gb, sk. LU80N7.BP.BK-02.6
34 |  | Armatūras stiegrojums D12;16 B500B | t | 1.354 | 27.31 | 18 | 491.58 | 921.92 | 32.21 | 1445.71 | 36.98 | 665.6 | 1248.28 | 43.61 | 1957.49
35 |  | Betona sagatave C12/15 ar transportu un sūknēšanu | m3 | 3.6 | 2.73 | 18 | 49.14 | 72.31 | 35.59 | 157.04 | 9.83 | 176.9 | 260.32 | 128.12 | 565.34
36 |  | Betons C25/30 XC2 ar transportu un sūknēšanu | m3 | 20 | 1.3 | 18 | 23.4 | 74.33 | 19.79 | 117.52 | 26 | 468 | 1486.6 | 395.8 | 2350.4
37 |  | Ieliekama Peikko detaļa HPM 30 P | gb. | 16 | 0.62 | 18 | 11.16 | 31.1 | 0.73 | 42.99 | 9.92 | 178.56 | 497.6 | 11.68 | 687.84
38 |  | Veidņu montāža/demontāža ieskaitot veidņu nomu | m2 | 32.88 | 1.86 | 18 | 33.48 | 2.16 | 6.67 | 42.31 | 61.16 | 1100.82 | 71.02 | 219.31 | 1391.15
39 | 05-00000 | Pamata PM-6 izbūve, 5.gb, sk. LU80N7.BP.BK-02.6
40 |  | Armatūras stiegrojums D12;16 B500B | t | 1.173 | 27.31 | 18 | 491.58 | 921.92 | 32.21 | 1445.71 | 32.03 | 576.62 | 1081.41 | 37.78 | 1695.81
41 |  | Betona sagatave C12/15 ar transportu un sūknēšanu | m3 | 3 | 2.73 | 18 | 49.14 | 72.31 | 35.59 | 157.04 | 8.19 | 147.42 | 216.93 | 106.77 | 471.12
42 |  | Betons C25/30 XC2 ar transportu un sūknēšanu | m3 | 17 | 1.3 | 18 | 23.4 | 74.33 | 19.79 | 117.52 | 22.1 | 397.8 | 1263.61 | 336.43 | 1997.84
43 |  | Ieliekama Peikko detaļa HPM 30 P | gb. | 20 | 0.62 | 18 | 11.16 | 31.1 | 0.73 | 42.99 | 12.4 | 223.2 | 622 | 14.6 | 859.8
44 |  | Veidņu montāža/demontāža ieskaitot veidņu nomu | m2 | 35.1 | 1.86 | 18 | 33.48 | 2.16 | 6.67 | 42.31 | 65.29 | 1175.15 | 75.82 | 234.12 | 1485.09
45 | 03-00000 | Papildus ģeotehniskā izpēte
46 |  | Papildus ģeotehniskā izpētes punktu urbšana un atskaites sagatavošana | kpl. | 3 | 12.5 | 18 | 225 | 14.47 | 38.41 | 277.88 | 37.5 | 675 | 43.41 | 115.23 | 833.64
47 | 05-00000 | Rūpnieciski ražotu pamatu sijas PS-1 izbūve, 1.gb, sk. LU80N7.BP.BK-02.7
48 |  | Armatūras stiegrojums D8;10 B500B | t | 0.205 | 5 | 18 | 90 | 1200 | 125 | 1415 | 1.03 | 18.45 | 246 | 25.63 | 290.08
49 |  | Betons C30/37, XC2 ar transportu un sūknēšanu | m3 | 1.09 | 4 | 18 | 72 | 420 | 40 | 532 | 4.36 | 78.48 | 457.8 | 43.6 | 579.88
50 |  | Ieliekama detaļa ID-1 | gb. | 4 | 1 | 18 | 18 | 1 | 0.1 | 19.1 | 4 | 72 | 4 | 0.4 | 76.4
51 |  | Detalizācijas un ražošanas projekta izstrāde | kpl. | 1 | 1 | 18 | 18 | 1 | 0.2 | 19.2 | 1 | 18 | 1 | 0.2 | 19.2
52 | 05-00000 | Rūpnieciski ražotu pamatu sijas PS-2 izbūve, 3.gb, sk. LU80N7.BP.BK-02.7
53 |  | Armatūras stiegrojums D8;10 B500B | t | 0.605 | 5 | 18 | 90 | 1200 | 125 | 1415 | 3.03 | 54.45 | 726 | 75.63 | 856.08
54 |  | Betons C30/37, XC2 ar transportu un sūknēšanu | m3 | 3.21 | 4 | 18 | 72 | 420 | 40 | 532 | 12.84 | 231.12 | 1348.2 | 128.4 | 1707.72
55 |  | Ieliekama detaļa ID-1 | gb. | 12 | 1 | 18 | 18 | 1.5 | 0.1 | 19.6 | 12 | 216 | 18 | 1.2 | 235.2
56 |  | Detalizācijas un ražošanas projekta izstrāde | kpl. | 3 | 1 | 18 | 18 | 1 | 0.2 | 19.2 | 3 | 54 | 3 | 0.6 | 57.6
57 | 05-00000 | Rūpnieciski ražotu pamatu sijas PS-3 izbūve, 2.gb, sk. LU80N7.BP.BK-02.7
58 |  | Armatūras stiegrojums D8;10 B500B | t | 0.054 | 18 | 18 | 324 | 1800 | 125 | 2249 | 0.97 | 17.5 | 97.2 | 6.75 | 121.45
59 |  | Betons C30/37, XC2 ar transportu un sūknēšanu | m3 | 0.14 | 61 | 18 | 1098 | 500 | 150 | 1748 | 8.54 | 153.72 | 70 | 21 | 244.72
60 |  | Ieliekama detaļa ID-1 | gb. | 8 | 1 | 18 | 18 | 1.6 | 0.1 | 19.7 | 8 | 144 | 12.8 | 0.8 | 157.6
61 |  | Detalizācijas un ražošanas projekta izstrāde | kpl. | 2 | 1 | 18 | 18 | 1 | 0.2 | 19.2 | 2 | 36 | 2 | 0.4 | 38.4
62 | 05-00000 | Rūpnieciski ražotu pamatu sijas PS-4 izbūve, 1.gb, sk. LU80N7.BP.BK-02.7
63 |  | Armatūras stiegrojums D8;10 B500B | t | 0.213 | 5 | 18 | 90 | 1200 | 125 | 1415 | 1.07 | 19.17 | 255.6 | 26.63 | 301.4
64 |  | Betons C30/37, XC2 ar transportu un sūknēšanu | m3 | 1.13 | 4 | 18 | 72 | 415 | 39 | 526 | 4.52 | 81.36 | 468.95 | 44.07 | 594.38
65 |  | Ieliekama detaļa ID-1 | gb. | 4 | 1 | 18 | 18 | 1.25 | 0.1 | 19.35 | 4 | 72 | 5 | 0.4 | 77.4
66 |  | Detalizācijas un ražošanas projekta izstrāde | kpl. | 1 | 1 | 18 | 18 | 1.05 | 0.2 | 19.25 | 1 | 18 | 1.05 | 0.2 | 19.25
67 | 05-00000 | Rūpnieciski ražotu pamatu sijas PS-5 izbūve, 1.gb, sk. LU80N7.BP.BK-02.7
68 |  | Armatūras stiegrojums D8;10 B500B | t | 0.238 | 5 | 18 | 90 | 1200 | 125 | 1415 | 1.19 | 21.42 | 285.6 | 29.75 | 336.77
69 |  | Betons C30/37, XC2 ar transportu un sūknēšanu | m3 | 1.28 | 4 | 18 | 72 | 410 | 33 | 515 | 5.12 | 92.16 | 524.8 | 42.24 | 659.2
70 |  | Ieliekama detaļa ID-1 | gb. | 4 | 1 | 18 | 18 | 1.41 | 0.1 | 19.51 | 4 | 72 | 5.64 | 0.4 | 78.04
71 |  | Detalizācijas un ražošanas projekta izstrāde | kpl. | 1 | 1 | 18 | 18 | 1.05 | 0.1 | 19.15 | 1 | 18 | 1.05 | 0.1 | 19.15
72 | 05-00000 | Rūpnieciski ražotu pamatu sijas PS-6 izbūve, 8.gb, sk. LU80N7.BP.BK-02.7
73 |  | Armatūras stiegrojums D8;10 B500B | t | 1.873 | 5 | 18 | 90 | 1200 | 124 | 1414 | 9.37 | 168.57 | 2247.6 | 232.25 | 2648.42
74 |  | Betons C30/37, XC2 ar transportu un sūknēšanu | m3 | 10.1 | 4 | 18 | 72 | 412 | 33.5 | 517.5 | 40.4 | 727.2 | 4161.2 | 338.35 | 5226.75
75 |  | Ieliekama detaļa ID-1 | gb. | 32 | 1 | 18 | 18 | 1.37 | 0.1 | 19.47 | 32 | 576 | 43.84 | 3.2 | 623.04
76 |  | Detalizācijas un ražošanas projekta izstrāde | kpl. | 8 | 1 | 18 | 18 | 1.12 | 0.1 | 19.22 | 8 | 144 | 8.96 | 0.8 | 153.76
77 | 05-00000 | Rūpnieciski ražotu pamatu sijas PS-7 izbūve, 1.gb, sk. LU80N7.BP.BK-02.7
78 |  | Armatūras stiegrojums D8;10 B500B | t | 0.239 | 5 | 18 | 90 | 1200 | 120 | 1410 | 1.2 | 21.51 | 286.8 | 28.68 | 336.99
79 |  | Betons C30/37, XC2 ar transportu un sūknēšanu | m3 | 1.28 | 4 | 18 | 72 | 412 | 32 | 516 | 5.12 | 92.16 | 527.36 | 40.96 | 660.48
80 |  | Ieliekama detaļa ID-1 | gb. | 4 | 1 | 18 | 18 | 1 | 0.1 | 19.1 | 4 | 72 | 4 | 0.4 | 76.4
81 |  | Detalizācijas un ražošanas projekta izstrāde | kpl. | 1 | 1 | 18 | 18 | 1.19 | 0.1 | 19.29 | 1 | 18 | 1.19 | 0.1 | 19.29
82 | 05-00000 | Rūpnieciski ražotu pamatu sijas PS-8 izbūve, 1.gb, sk. LU80N7.BP.BK-02.7
83 |  | Armatūras stiegrojums D8;10 B500B | t | 0.165 | 5 | 18 | 90 | 1200 | 120 | 1410 | 0.83 | 14.85 | 198 | 19.8 | 232.65
84 |  | Betons C30/37, XC2 ar transportu un sūknēšanu | m3 | 0.86 | 4 | 18 | 72 | 450 | 40 | 562 | 3.44 | 61.92 | 387 | 34.4 | 483.32
85 |  | Ieliekama detaļa ID-1 | gb. | 4 | 1 | 18 | 18 | 0.99 | 0.1 | 19.09 | 4 | 72 | 3.96 | 0.4 | 76.36
86 |  | Detalizācijas un ražošanas projekta izstrāde | kpl. | 1 | 1 | 18 | 18 | 0.91 | 0.1 | 19.01 | 1 | 18 | 0.91 | 0.1 | 19.01
87 | 05-00000 | Rūpnieciski ražotu pamatu sijas PS-9 izbūve, 1.gb, sk. LU80N7.BP.BK-02.7
88 |  | Armatūras stiegrojums D8;10 B500B | t | 0.161 | 5 | 18 | 90 | 1200 | 120 | 1410 | 0.81 | 14.49 | 193.2 | 19.32 | 227.01
89 |  | Betons C30/37, XC2 ar transportu un sūknēšanu | m3 | 0.84 | 4 | 18 | 72 | 453 | 40 | 565 | 3.36 | 60.48 | 380.52 | 33.6 | 474.6
90 |  | Ieliekama detaļa ID-1 | gb. | 4 | 1 | 18 | 18 | 1.16 | 0.1 | 19.26 | 4 | 72 | 4.64 | 0.4 | 77.04
91 |  | Detalizācijas un ražošanas projekta izstrāde | kpl. | 1 | 1 | 18 | 18 | 1.12 | 0.1 | 19.22 | 1 | 18 | 1.12 | 0.1 | 19.22
92 | 07-00000 | Tērauda aizsargberjēras cauruļu AB-1 izbūve, 4.gb
93 |  | Metālizstrādājums -16x140x300, S355 | gb. | 24 | 0.06 | 18 | 1.08 | 3.09 | 0.29 | 4.46 | 1.44 | 25.92 | 74.16 | 6.96 | 107.04
94 |  | Metālizstrādājums tērauda cinkotas caurules, marķētas 101,6/6, L=400; L450; L=2040mm | t | 1.265 | 7.79 | 18 | 140.22 | 1617.97 | 172.2 | 1930.39 | 9.85 | 177.38 | 2046.73 | 217.83 | 2441.94
95 | 05-00000 | Kolonnu apbetonējums
96 |  | Metālizstrādājums 120x80x8, S355, Lkop=7,6m | t | 0.093 | 561.12 | 18 | 10100.16 | 982.14 | 31.99 | 11114.29 | 52.18 | 939.31 | 91.34 | 2.98 | 1033.63
97 |  | Armatūras stiegrojums D10 B500B | t | 0.119 | 561.12 | 18 | 10100.16 | 982.14 | 31.99 | 11114.29 | 66.77 | 1201.92 | 116.87 | 3.81 | 1322.6
98 |  | Betons C25/30 XC2 ar transportu un sūknēšanu | m3 | 3.1 | 44.89 | 18 | 808.02 | 225 | 79.38 | 1112.4 | 139.16 | 2504.86 | 697.5 | 246.08 | 3448.44
99 | 07-00000 | Tērauda konstrukciju un jumta izbūve
100 | 07-00000 | Tērauda konstrukciju izbūve, krāsotas
101 |  | Metālizstrādājums HS-1, saite, CFRHS100X100X5, S355J2H | t | 3.027 | 7.79 | 18 | 140.22 | 1617.97 | 172.2 | 1930.39 | 23.58 | 424.45 | 4897.6 | 521.25 | 5843.3
102 |  | Metālizstrādājums HS-1.1, saite, CFRHS100X100X5, S355J2H | t | 0.09 | 7.79 | 18 | 140.22 | 1617.97 | 172.2 | 1930.39 | 0.7 | 12.62 | 145.62 | 15.5 | 173.74
103 |  | Metālizstrādājums HS-2, saite, CFRHS120X120X5, S355J2H | t | 2.118 | 7.79 | 18 | 140.22 | 1617.97 | 172.2 | 1930.39 | 16.5 | 296.99 | 3426.86 | 364.72 | 4088.57
104 |  | Metālizstrādājums HS-2.1, saite, CFRHS120X120X5, S355J2H | t | 0.409 | 7.79 | 18 | 140.22 | 1617.97 | 172.2 | 1930.39 | 3.19 | 57.35 | 661.75 | 70.43 | 789.53
105 |  | Metālizstrādājums HS-3, saite, CFRHS80X80X4, S355J2H | t | 0.424 | 7.79 | 18 | 140.22 | 1617.97 | 172.2 | 1930.39 | 3.3 | 59.45 | 686.02 | 73.01 | 818.48
106 |  | Metālizstrādājums L-1, leņķis, L100*8, S235J2G3 | t | 0.008 | 7.79 | 18 | 140.22 | 1617.97 | 172.2 | 1930.39 | 0.06 | 1.12 | 12.94 | 1.38 | 15.44
107 |  | Metālizstrādājums ST-1, statnis, D30, S355J2G3 | t | 0.058 | 7.79 | 18 | 140.22 | 1617.97 | 172.2 | 1930.39 | 0.45 | 8.13 | 93.84 | 9.99 | 111.96
108 |  | Metālizstrādājums TK-1, kolonna, CHS244.5X12.5, S355J2H | t | 2.136 | 7.79 | 18 | 140.22 | 1617.97 | 172.2 | 1930.39 | 16.64 | 299.51 | 3455.98 | 367.82 | 4123.31
109 |  | Metālizstrādājums TK-2, kolonna, CFRHS200X200X10, S355J2H | t | 1.362 | 7.79 | 18 | 140.22 | 1617.97 | 172.2 | 1930.39 | 10.61 | 190.98 | 2203.68 | 234.54 | 2629.2
110 |  | Metālizstrādājums TK-3, kolonna, CFRHS200X200X8, S355J2H | t | 7.316 | 7.79 | 18 | 140.22 | 1617.97 | 172.2 | 1930.39 | 56.99 | 1025.85 | 11837.07 | 1259.82 | 14122.74
111 |  | Metālizstrādājums TS-1, sijas, IPE240, S235J2G3 | t | 1.956 | 7.79 | 18 | 140.22 | 1617.97 | 172.2 | 1930.39 | 15.24 | 274.27 | 3164.75 | 336.82 | 3775.84
112 |  | Metālizstrādājums TS-2, sijas, IPE270, S235J2G3 | t | 1.26 | 7.79 | 18 | 140.22 | 1617.97 | 172.2 | 1930.39 | 9.82 | 176.68 | 2038.64 | 216.97 | 2432.29
113 |  | Metālizstrādājums TS-3, sijas, CFRHS150X150X5, S355J2H | t | 1.39 | 7.79 | 18 | 140.22 | 1617.97 | 172.2 | 1930.39 | 10.83 | 194.91 | 2248.98 | 239.36 | 2683.25
114 |  | Metālizstrādājums VS-1, saite, CFRHS140X140X5, S355J2H | t | 2.298 | 7.79 | 18 | 140.22 | 1617.97 | 172.2 | 1930.39 | 17.9 | 322.23 | 3718.1 | 395.72 | 4436.05
115 |  | Metālizstrādājums VS-2, saite, CFRHS120X120X5, S355J2H | t | 0.376 | 7.79 | 18 | 140.22 | 1617.97 | 172.2 | 1930.39 | 2.93 | 52.72 | 608.36 | 64.75 | 725.83
116 |  | Metālizstrādājums DHS/1, saite, S355J2H | t | 0.258 | 7.79 | 18 | 140.22 | 1617.97 | 172.2 | 1930.39 | 2.01 | 36.18 | 417.44 | 44.43 | 498.05
117 |  | Metālizstrādājums DHS/2, saite, S355J2H | t | 0.261 | 7.79 | 18 | 140.22 | 1617.97 | 172.2 | 1930.39 | 2.03 | 36.6 | 422.29 | 44.94 | 503.83
118 |  | Metālizstrādājums DHS/3, saite, S355J2H | t | 0.253 | 7.79 | 18 | 140.22 | 1617.97 | 172.2 | 1930.39 | 1.97 | 35.48 | 409.35 | 43.57 | 488.4
119 |  | Metālizstrādājums DHS/4, saite, S355J2H | t | 0.254 | 7.79 | 18 | 140.22 | 1617.97 | 172.2 | 1930.39 | 1.98 | 35.62 | 410.96 | 43.74 | 490.32
120 |  | Metālizstrādājums GKOP/1, kopne, S355J2H | t | 1.184 | 7.79 | 18 | 140.22 | 1617.97 | 172.2 | 1930.39 | 9.22 | 166.02 | 1915.68 | 203.88 | 2285.58
121 |  | Metālizstrādājums GKOP/2, kopne, S355J2H | t | 0.958 | 7.79 | 18 | 140.22 | 1617.97 | 172.2 | 1930.39 | 7.46 | 134.33 | 1550.02 | 164.97 | 1849.32
122 |  | Metālizstrādājums GKOP/3, kopne, S355J2H | t | 0.838 | 7.79 | 18 | 140.22 | 1617.97 | 172.2 | 1930.39 | 6.53 | 117.5 | 1355.86 | 144.3 | 1617.66
123 |  | Metālizstrādājums GKOP/4, kopne, S355J2H | t | 0.755 | 7.79 | 18 | 140.22 | 1617.97 | 172.2 | 1930.39 | 5.88 | 105.87 | 1221.57 | 130.01 | 1457.45
124 |  | Metālizstrādājums GKOP/5, kopne, S355J2H | t | 0.748 | 7.79 | 18 | 140.22 | 1617.97 | 172.2 | 1930.39 | 5.83 | 104.88 | 1210.24 | 128.81 | 1443.93
125 |  | Metālizstrādājums KOP/1, kopne, S355J2H | t | 4.33 | 7.79 | 18 | 140.22 | 1617.97 | 172.2 | 1930.39 | 33.73 | 607.15 | 7005.81 | 745.63 | 8358.59
126 |  | Metālizstrādājums KOP/2, kopne, S355J2H | t | 3.13 | 7.79 | 18 | 140.22 | 1617.97 | 172.2 | 1930.39 | 24.38 | 438.89 | 5064.25 | 538.99 | 6042.13
127 |  | Metālizstrādājums KOP/3, kopne, S355J2H | t | 2.863 | 7.79 | 18 | 140.22 | 1617.97 | 172.2 | 1930.39 | 22.3 | 401.45 | 4632.25 | 493.01 | 5526.71
128 |  | Metālizstrādājums KOP/4, kopne, S355J2H | t | 1.981 | 7.79 | 18 | 140.22 | 1617.97 | 172.2 | 1930.39 | 15.43 | 277.78 | 3205.2 | 341.13 | 3824.11
129 |  | Metālizstrādājums KOP/5, kopne, S355J2H | t | 1.312 | 7.79 | 18 | 140.22 | 1617.97 | 172.2 | 1930.39 | 10.22 | 183.97 | 2122.78 | 225.93 | 2532.68
130 |  | Metālizstrādājums KOP/6, kopne, S355J2H | t | 0.918 | 7.79 | 18 | 140.22 | 1617.97 | 172.2 | 1930.39 | 7.15 | 128.72 | 1485.3 | 158.08 | 1772.1
131 |  | Metālizstrādājums KOP/7, kopne, S355J2H | t | 0.79 | 7.79 | 18 | 140.22 | 1617.97 | 172.2 | 1930.39 | 6.15 | 110.77 | 1278.2 | 136.04 | 1525.01
132 |  | Metālizstrādājums KOP/8, kopne, S355J2H | t | 0.623 | 7.79 | 18 | 140.22 | 1617.97 | 172.2 | 1930.39 | 4.85 | 87.36 | 1008 | 107.28 | 1202.64
133 |  | Metālizstrādājums KOP/9, kopne, S355J2H | t | 0.536 | 7.79 | 18 | 140.22 | 1617.97 | 172.2 | 1930.39 | 4.18 | 75.16 | 867.23 | 92.3 | 1034.69
134 |  | Fasonlapas S355J2H | t | 0.61 | 7.79 | 18 | 140.22 | 1617.97 | 172.2 | 1930.39 | 4.75 | 85.53 | 986.96 | 105.04 | 1177.53
135 |  | Detalizācijas un ražošanas projekta izstrāde | kpl. | 1 | 99 | 18 | 1782 | 16 | 0.38 | 1798.38 | 99 | 1782 | 16 | 0.38 | 1798.38
136 | 07-00000 | Tērauda elementu izbūve, krāsotas
137 |  | LP-CC250-2-26-71, S350GD+Z | t | 0.324 | 7.79 | 18 | 140.22 | 1617.97 | 172.2 | 1930.39 | 2.52 | 45.43 | 524.22 | 55.79 | 625.44
138 |  | CC300-2-26-90, S350GD+Z | t | 0.506 | 7.79 | 18 | 140.22 | 1617.97 | 172.2 | 1930.39 | 3.94 | 70.95 | 818.69 | 87.13 | 976.77
139 |  | CC200-2-26-71, S350GD+Z | t | 0.29 | 7.79 | 18 | 140.22 | 1617.97 | 172.2 | 1930.39 | 2.26 | 40.66 | 469.21 | 49.94 | 559.81
140 |  | LP-HAT100x100x40x2, S350GD+Z | t | 1.432 | 7.79 | 18 | 140.22 | 1617.97 | 172.2 | 1930.39 | 11.16 | 200.8 | 2316.93 | 246.59 | 2764.32
141 |  | Z Profili LP-Z200x2,0/S350GD+Z | m | 273 | 0.15 | 18 | 2.7 | 8.92 | 0.82 | 12.44 | 40.95 | 737.1 | 2435.16 | 223.86 | 3396.12
142 |  | Z Profili LP-Z200x2,5/S350GD+Z | m | 539 | 0.15 | 18 | 2.7 | 11.42 | 0.82 | 14.94 | 80.85 | 1455.3 | 6155.38 | 441.98 | 8052.66
143 |  | Z Profili LP-Z150x1,5/S350GD+Z | m | 121 | 0.15 | 18 | 2.7 | 4.88 | 0.82 | 8.4 | 18.15 | 326.7 | 590.48 | 99.22 | 1016.4
144 |  | Fasonlapas-10% S355 | t | 0.349 | 7.79 | 18 | 140.22 | 1617.97 | 172.2 | 1930.39 | 2.72 | 48.94 | 564.67 | 60.1 | 673.71
145 |  | Nesošā fasādes profilloksnes ar stiprināšanas skrūvēm T20-42S-1070, t=0.6mm, vai ekvivalents | m2 | 1105 | 0.19 | 18 | 3.42 | 8.09 | 1.44 | 12.95 | 209.95 | 3779.1 | 8939.45 | 1591.2 | 14309.75
146 |  | Nesošā jumta profilloksnes ar stiprināšanas skrūvēm T153-40L-840, t=1.2mm, S350 ar papildmateriāliem, vai ekvivalents | m2 | 1242 | 0.19 | 18 | 3.42 | 21.48 | 1.44 | 26.34 | 235.98 | 4247.64 | 26678.16 | 1788.48 | 32714.28
147 |  | Ruļļveida jumta ieklāšana ar Protan EX membrānas pārklājumu 1.6mm, vai ekvivalents | m2 | 1242 | 0.32 | 18 | 5.76 | 6.75 | 0.82 | 13.33 | 397.44 | 7153.92 | 8383.5 | 1018.44 | 16555.86
148 |  | Mitrumizturīgs finieris vai OSB plātne spundēts, b=24mm, | m2 | 1242 | 0.21 | 18 | 3.78 | 20.26 | 1.06 | 25.1 | 260.82 | 4694.76 | 25162.92 | 1316.52 | 31174.2
149 |  | Parapeta izbūve M5, sk. ARD-701, ar PE pārklājumu | t.m | 97.5 | 0.96 | 18 | 17.28 | 62.71 | 31.69 | 111.68 | 93.6 | 1684.8 | 6114.23 | 3089.78 | 10888.81
150 |  | Skārda lāsenis ar PE pārklājumu | t.m | 64 | 0.16 | 18 | 2.88 | 14.28 | 0.77 | 17.93 | 10.24 | 184.32 | 913.92 | 49.28 | 1147.52
151 |  | Detalizācijas un ražošanas projekta izstrāde | kpl. | 1 | 6 | 18 | 108 | 3 | 0.42 | 111.42 | 6 | 108 | 3 | 0.42 | 111.42
152 | 21-00000 | Lietus ūdens notekrenes un notekcauruļu montāža ar PE pārklājumu
153 |  | Lietus ūdens notekrene 150mm ar stiprinājumiem un palīgmateriāliem, RAL7016 | t.m | 64 | 0.73 | 18 | 13.14 | 1.35 | 1.92 | 16.41 | 46.72 | 840.96 | 86.4 | 122.88 | 1050.24
154 |  | Lietus ūdens notekcaurule 125mm ar stiprinājumiem un palīgmateriāliem, RAL7016 | t.m | 57 | 0.65 | 18 | 11.7 | 1.25 | 1.34 | 14.29 | 37.05 | 666.9 | 71.25 | 76.38 | 814.53
155 | Tiešās izmaksas kopā, t. sk. darba devēja sociālais nodoklis (23,59%) | [9 empty] | 3346.36 | 60234 | 204478.99 | 25223.51 | 289936.5
Piezīmes:
1. Būvuzņēmējam jāievērtē darbu apjomu sarakstā minēto darbu veikšanai nepieciešamie materiāli un papildus darbi, kas nav minēti šajā sarakstā, bez kuriem nebūtu iespējama būvdarbu tehnoloģiski pareiza un spēkā esošiem normatīviem atbilstoša veikšana pilnā apmērā.
2. Darbu apjomu sarakstu skatīt kopā ar rasējumiem un specifikācijām. Gadījumā, ja darbu apjomi nesakrīt ar rasējumiem vai specifikācijām, par pareiziem jāuzskata rasējumos esošie darbu apjomi.
3. Tāmēs ietvertos konkrēto ražotāju materiālus un izstrādājumus var aizvietot ar ekvivalentiem citu ražotāju materiāliem un izstrādājumiem, saskaņojot ar pasūtītāju, autoruzraugu un būvuzraugu.
Sastādīja Ivo Zars
(paraksts)
Pārbaudīja Ivo Zars
(paraksts)

## 4.Grīdas (2)
Lokālā tāme Nr. 4
3. Kārta
Grīdu izbūve
Objekta nosaukums: Skatuves mākslu dekorāciju ceha kompleksa izveide
Būves nosaukums: 3. Kārta: Nojumes (Nr. 11) demontāža, Nojumes (Nr.8) pārbūve, esošās nojumes demontāža
#REF!
Tāme sastādīta: 2021. gada tirgus cenās, pamatojoties uz AR daļas rasējumiem. Tāmes izmaksas euro | [7 empty] | 71319.32
Nr. p.k. | Kods | Būvdarbu nosaukums | Mērvienība | Daudzums | Vienības izmaksas | [5 empty] | Kopā uz visu apjomu
[5 empty] | laika norma (c/h) | darba samaksas likme (euro/h) | darba alga | būvizstrādājumi | mehānismi | kopā | darb-ietilpība (c/h) | darba alga | būvizstrādājumi | mehānismi | summa
| 1 | 2 | 3 | 4 | 5 | 6 | 7 | 8 | 9 | 10 | 11 | 12 | 13 | 14 | 15
1 | 05-00000 | Spēka grīdas izbūve uz grunts sk. BK-03.1
2 |  | Blietētas dolomīta šķembas fr.5-56 Dpr=98% Ev2=80MPa 200mm | m3 | 243 | 0.64 | 18 | 11.52 | 14.47 | 5.76 | 31.75 | 155.52 | 2799.36 | 3516.21 | 1399.68 | 7715.25
3 |  | Polietilēna plēve PVC 200mk, 2 kārtas Plīšanas notūtība: MD,TD>60N Tvaika pretestība: >1.5x106s/m >40m (sd) Stiepes pretestība: MD,TD>20 N/mm² | m2 | 2430 | 0.02 | 18 | 0.36 | 0.93 | 0.01 | 1.3 | 48.6 | 874.8 | 2259.9 | 24.3 | 3159
4 |  | Armatūras stiegrojums D12;16 B500B | t | 21.62 | 25.72 | 18 | 462.96 | 882.92 | 16.44 | 1362.32 | 556.07 | 10009.2 | 19088.73 | 355.43 | 29453.36
5 |  | Šķiedrbetoana plātne - 180mm Betons C35/45 XF4/XC4/XD3/XM1 un transportu, sūknēšanu 180mm, slīpēta ar cietinātāju, iekļaujot deformāciju šuvju izbūvi | m3 | 219 | 1.24 | 18 | 22.32 | 105.24 | 13.57 | 141.13 | 271.56 | 4888.08 | 23047.56 | 2971.83 | 30907.47
6 |  | PVC caurules L=280 | gb | 104 | 0.01 | 18 | 0.18 | 0.57 | 0.06 | 0.81 | 1.04 | 18.72 | 59.28 | 6.24 | 84.24
7 | Tiešās izmaksas kopā, t. sk. darba devēja sociālais nodoklis (23,59%) | [9 empty] | 1032.79 | 18590.16 | 47971.68 | 4757.48 | 71319.32
Piezīmes:
1. Būvuzņēmējam jāievērtē darbu apjomu sarakstā minēto darbu veikšanai nepieciešamie materiāli un papildus darbi, kas nav minēti šajā sarakstā, bez kuriem nebūtu iespējama būvdarbu tehnoloģiski pareiza un spēkā esošiem normatīviem atbilstoša veikšana pilnā apmērā.
2. Darbu apjomu sarakstu skatīt kopā ar rasējumiem un specifikācijām. Gadījumā, ja darbu apjomi nesakrīt ar rasējumiem vai specifikācijām, par pareiziem jāuzskata rasējumos esošie darbu apjomi.
3. Tāmēs ietvertos konkrēto ražotāju materiālus un izstrādājumus var aizvietot ar ekvivalentiem citu ražotāju materiāliem un izstrādājumiem, saskaņojot ar pasūtītāju, autoruzraugu un būvuzraugu.
Sastādīja Ivo Zars
(paraksts)
Pārbaudīja Ivo Zars
(paraksts)

## 5. EL
Lokālā tāme Nr. 5
3. Kārta
Elektromontāžas izbūve (EL)
Objekta nosaukums: Skatuves mākslu dekorāciju ceha kompleksa izveide
Būves nosaukums: 3. Kārta: Nojumes (Nr. 11) demontāža, Nojumes (Nr.8) pārbūve, esošās nojumes demontāža
#REF!
Tāme sastādīta: 2021. gada tirgus cenās, pamatojoties uz EL daļas rasējumiem. Tāmes izmaksas euro | [7 empty] | 18014.5
Nr. p.k. | Kods | Būvdarbu nosaukums | Mērvienība | Daudzums | Vienības izmaksas | [5 empty] | Kopā uz visu apjomu
[5 empty] | laika norma (c/h) | darba samaksas likme (euro/h) | darba alga | būvizstrādājumi | mehānismi | kopā | darb-ietilpība (c/h) | darba alga | būvizstrādājumi | mehānismi | summa
| 1 | 2 | 3 | 4 | 5 | 6 | 7 | 8 | 9 | 10 | 11 | 12 | 13 | 14 | 15
1 | 18-00000 | Sadalenes un komponentu montāža
2 |  | NSS7 sadalnes Individuāla izpildījuma modulāra sadala ar montāžas profiliem IP44 metāla virs apmetuma korpusā ar kombinēto pārspriegumu novadītāju "B+C" MCD 50-B 3+1, ar automātslēdžiem, slēdžiem virsapmetuma uz korpusa, magnētiskajiem palaidējiem laika releju un krēslas slēdzi kompl. Maģistrālā kabeļa ievads no apakšas un pārējo kabeļu ievads no augšas. Skat. shēmu lapā EL-4. | kpl. | 1 | 5.23 | 18 | 94.14 | 610.24 | 7.9 | 712.28 | 5.23 | 94.14 | 610.24 | 7.9 | 712.28
3 | 18-00000 | Gaismekļu montāža, Glamox gaismekļus aizstājot ar ekvivalentiem gaismekļiem saskaņot ar arhitektu un pasūtītāja nozīmēto personu
4 |  | Pie konstrukcijām stiprināms LED gaismeklis i60-1500 LED 6000 HF 840 OP, IP44, 48W (I60087232) | kpl. | 70 | 0.78 | 18 | 14.04 | 103.74 | 1.18 | 118.96 | 54.6 | 982.8 | 7261.8 | 82.6 | 8327.2
5 | 18-00000 | Slēdžu montāža
6 |  | Divpolu virsapmetuma slēdzis 230V; 10A; IP44, stiprināms pie sadalnes korpusa | gb. | 5 | 0.33 | 18 | 5.94 | 12.69 | 0.49 | 19.12 | 1.65 | 29.7 | 63.45 | 2.45 | 95.6
7 | 18-00000 | Kontaktligzdu montāža
8 |  | 1-vietīga sienas virs apmetuma kontaktligzda 230V, 16A, IP44 ar zemējuma kontaktu | gb. | 5 | 0.33 | 18 | 5.94 | 9.89 | 0.49 | 16.32 | 1.65 | 29.7 | 49.45 | 2.45 | 81.6
9 | 18-00000 | Kabeļu montāža
10 |  | Kabelis šķ. 4x1,5 mm2 NYM-J | m | 465 | 0.05 | 18 | 0.9 | 0.81 | 0.08 | 1.79 | 23.25 | 418.5 | 376.65 | 37.2 | 832.35
11 |  | Kabelis šķ. 3x2,5 mm2 NYM-J | m | 120 | 0.05 | 18 | 0.9 | 0.96 | 0.08 | 1.94 | 6 | 108 | 115.2 | 9.6 | 232.8
12 | 18-00000 | Zemējuma kabeļu montāža
13 |  | Kabelis šķ. 1x25 mm2 (dzelteni zaļš) H07V-K | m | 10 | 0.1 | 18 | 1.8 | 2.92 | 0.15 | 4.87 | 1 | 18 | 29.2 | 1.5 | 48.7
14 |  | Kabelis šķ. 1x6 mm2 (dzelteni zaļš) H07V-K | m | 315 | 0.05 | 18 | 0.9 | 0.71 | 0.07 | 1.68 | 15.75 | 283.5 | 223.65 | 22.05 | 529.2
15 | 18-00000 | Nozarkārbas un palīgmateriāli
16 |  | Instalācijas nozarkārbas IP44 | gb. | 23 | 0.08 | 18 | 1.44 | 0.58 | 0.12 | 2.14 | 1.84 | 33.12 | 13.34 | 2.76 | 49.22
17 |  | Palīgmateriāli | kpl. | 1 | 10.45 | 18 | 188.1 | 422.1 | 15.8 | 626 | 10.45 | 188.1 | 422.1 | 15.8 | 626
18 | 18-00000 | PVC cauruļu montāža
19 |  | Instalācijas caurule gludsienu Ø=20mm ar stiprinājumiem | m | 25 | 0.03 | 18 | 0.54 | 0.53 | 0.05 | 1.12 | 0.75 | 13.5 | 13.25 | 1.25 | 28
20 |  | Instalācijas caurule gludsienu Ø=16mm ar stiprinājumiem | m | 135 | 0.03 | 18 | 0.54 | 0.41 | 0.05 | 1 | 4.05 | 72.9 | 55.35 | 6.75 | 135
21 |  | Instalācijas caurule gofrētā Ø=32mm | m | 6 | 0.03 | 18 | 0.54 | 0.85 | 0.05 | 1.44 | 0.18 | 3.24 | 5.1 | 0.3 | 8.64
22 | 18-00000 | Kabeļu renes,PVC kabeļu kanālu montāža
23 |  | Kabeļu rene 200x60mm ar vāku un stiprinājumiem Pie sendviča sienas komplektā | m | 6 | 0.46 | 18 | 8.28 | 9.49 | 0.69 | 18.46 | 2.76 | 49.68 | 56.94 | 4.14 | 110.76
24 |  | Kabeļu rene 200x60mm ar iekarēm, pagriezieniem un stiprinājumiem (atbalsta kronšteiniem, vītņustieņiem) komplektā | m | 24 | 0.46 | 18 | 8.28 | 9.49 | 0.69 | 18.46 | 11.04 | 198.72 | 227.76 | 16.56 | 443.04
25 |  | Kabeļu rene 100x60mm ar iekarēm, pagriezieniem un stiprinājumiem (atbalsta kronšteiniem, vītņustieņiem) komplektā | m | 287 | 0.26 | 18 | 4.68 | 6.99 | 0.39 | 12.06 | 74.62 | 1343.16 | 2006.13 | 111.93 | 3461.22
26 | 18-00000 | Zibens aizsardzības sistēmas montāža
27 |  | Cinkota apaļdzelzs RD8 | m | 425 | 0.11 | 18 | 1.98 | 0.56 | 0.16 | 2.7 | 46.75 | 841.5 | 238 | 68 | 1147.5
28 |  | Krustojuma savienojums 249/ST | kpl. | 24 | 0.11 | 18 | 1.98 | 1.29 | 0.16 | 3.43 | 2.64 | 47.52 | 30.96 | 3.84 | 82.32
29 |  | Apaļdzelzs stiprinājums uz jumta 165/MBS-8 | kpl. | 293 | 0.05 | 18 | 0.9 | 1.5 | 0.07 | 2.47 | 14.65 | 263.7 | 439.5 | 20.51 | 723.71
30 |  | Kompensātors | kpl. | 23 | 0.16 | 18 | 2.88 | 2.04 | 0.24 | 5.16 | 3.68 | 66.24 | 46.92 | 5.52 | 118.68
31 |  | Mērijumu klemes | kpl. | 12 | 0.11 | 18 | 1.98 | 2.55 | 0.16 | 4.69 | 1.32 | 23.76 | 30.6 | 1.92 | 56.28
32 |  | Universāls vadu turētājs Rd 8-10 mm | kpl. | 80 | 0.06 | 18 | 1.08 | 0.75 | 0.1 | 1.93 | 4.8 | 86.4 | 60 | 8 | 154.4
33 |  | Novedēja savienojums ar noteku | kpl. | 1 | 0.26 | 18 | 4.68 | 4.93 | 0.39 | 10 | 0.26 | 4.68 | 4.93 | 0.39 | 10
34 | Tiešās izmaksas kopā, t. sk. darba devēja sociālais nodoklis (23,59%) | [9 empty] | 288.92 | 5200.56 | 12380.52 | 433.42 | 18014.5
Piezīmes:
1. Būvuzņēmējam jāievērtē darbu apjomu sarakstā minēto darbu veikšanai nepieciešamie materiāli un papildus darbi, kas nav minēti šajā sarakstā, bez kuriem nebūtu iespējama būvdarbu tehnoloģiski pareiza un spēkā esošiem normatīviem atbilstoša veikšana pilnā apmērā.
2. Darbu apjomu sarakstu skatīt kopā ar rasējumiem un specifikācijām. Gadījumā, ja darbu apjomi nesakrīt ar rasējumiem vai specifikācijām, par pareiziem jāuzskata rasējumos esošie darbu apjomi.
3. Tāmēs ietvertos konkrēto ražotāju materiālus un izstrādājumus var aizvietot ar ekvivalentiem citu ražotāju materiāliem un izstrādājumiem, saskaņojot ar pasūtītāju, autoruzraugu un būvuzraugu.
Sastādīja Ivo Zars
(paraksts)
Pārbaudīja Ivo Zars
(paraksts)

## 6.ESS-CI
Lokālā tāme Nr. 6
3. Kārta
Centralizēta izziņošanas sistēma (ESS-CI)
Objekta nosaukums: Skatuves mākslu dekorāciju ceha kompleksa izveide
Būves nosaukums: 3. Kārta: Nojumes (Nr. 11) demontāža, Nojumes (Nr.8) pārbūve, esošās nojumes demontāža
Objekta adrese: Bērzu iela 2, Rīga, Kadastra numurs: 999999999
Tāme sastādīta: 2021. gada tirgus cenās, pamatojoties uz ESS-CI daļas rasējumiem. Tāmes izmaksas euro | [7 empty] | 1778.68
Nr. p.k. | Kods | Būvdarbu nosaukums | Mērvienība | Daudzums | Vienības izmaksas | [5 empty] | Kopā uz visu apjomu
[5 empty] | laika norma (c/h) | darba samaksas likme (euro/h) | darba alga | būvizstrādājumi | mehānismi | kopā | darb-ietilpība (c/h) | darba alga | būvizstrādājumi | mehānismi | summa
| 1 | 2 | 3 | 4 | 5 | 6 | 7 | 8 | 9 | 10 | 11 | 12 | 13 | 14 | 15
1 | 19-00000 | Centralizētās izziņošanas sistēmas izbūve (ESS-CI), vai ekvivalents
2 |  | Ārējais/Iekšējais sienas rupora skaļrunis ar augstu skaņu kvalitāti: 7.5/15/30W; IP65; EN54-24 ar stirpināšanas kronšteinu | kpl. | 4 | 0.53 | 18 | 9.54 | 128.02 | 4.8 | 142.36 | 2.12 | 38.16 | 512.08 | 19.2 | 569.44
3 |  | EVAC. Savienojošais adapteris 1PC (termorelejs) | gb. | 4 | 0.11 | 18 | 1.98 | 1.99 | 0.1 | 4.07 | 0.44 | 7.92 | 7.96 | 0.4 | 16.28
4 |  | EOL (gala elements) plate | gb. | 2 | 0.21 | 18 | 3.78 | 68.98 | 0.19 | 72.95 | 0.42 | 7.56 | 137.96 | 0.38 | 145.9
5 |  | Komutācijas kārba PMO1(3/3). (WxLxH) 100x100x50mm E90 EOL elementiem vai ugunsdrošo kabeļu savienošanai | gb. | 3 | 0.21 | 18 | 3.78 | 28.94 | 0.19 | 32.91 | 0.63 | 11.34 | 86.82 | 0.57 | 98.73
6 |  | Ugunsizturīgs kabelis 1x2x1.5+0.8 (E30) | m. | 190 | 0.05 | 18 | 0.9 | 0.76 | 0.1 | 1.76 | 9.5 | 171 | 144.4 | 19 | 334.4
7 |  | Metāl. dibelis E90, (1000gb) | gb | 0.3 | 2.13 | 18 | 38.34 | 603 | 48.01 | 689.35 | 0.64 | 11.5 | 180.9 | 14.4 | 206.8
8 |  | PVC caurule d25mm | m. | 90 | 0.05 | 18 | 0.9 | 0.42 | 0.1 | 1.42 | 4.5 | 81 | 37.8 | 9 | 127.8
9 |  | Caurules d25mm sitprīnājuma elements E90 (katrā 50cm) (100gb) | kpl. | 3 | 1.07 | 18 | 19.26 | 8.44 | 9.6 | 37.3 | 3.21 | 57.78 | 25.32 | 28.8 | 111.9
10 |  | PVC caurule d50mm kabeļu nolaišanai | m. | 10 | 0.05 | 18 | 0.9 | 1.02 | 0.1 | 2.02 | 0.5 | 9 | 10.2 | 1 | 20.2
11 |  | Skaļruņu, iekārtu un kabeļu marķēšana D1 12mmx7m balta (melni burti) | gb | 1 | 0.53 | 18 | 9.54 | 9.65 | 2.88 | 22.07 | 0.53 | 9.54 | 9.65 | 2.88 | 22.07
12 |  | Izpilddokumentācijas izgatavošanas darbi | kpl | 1 | 2.13 | 18 | 38.34 | 0.6 | 9 | 47.94 | 2.13 | 38.34 | 0.6 | 9 | 47.94
13 |  | Pārējie izdevumi (skrūves, metal. stiprinājumi, el.kārbas un citi materiāli, regulēšanas un programēšanas darbi.) | kpl | 1 | 1.07 | 18 | 19.26 | 38.76 | 19.2 | 77.22 | 1.07 | 19.26 | 38.76 | 19.2 | 77.22
14 | Tiešās izmaksas kopā, t. sk. darba devēja sociālais nodoklis (23,59%) | [9 empty] | 25.69 | 462.4 | 1192.45 | 123.83 | 1778.68
Piezīmes:
1. Būvuzņēmējam jāievērtē darbu apjomu sarakstā minēto darbu veikšanai nepieciešamie materiāli un papildus darbi, kas nav minēti šajā sarakstā, bez kuriem nebūtu iespējama būvdarbu tehnoloģiski pareiza un spēkā esošiem normatīviem atbilstoša veikšana pilnā apmērā.
2. Darbu apjomu sarakstu skatīt kopā ar rasējumiem un specifikācijām. Gadījumā, ja darbu apjomi nesakrīt ar rasējumiem vai specifikācijām, par pareiziem jāuzskata rasējumos esošie darbu apjomi.
3. Tāmēs ietvertos konkrēto ražotāju materiālus un izstrādājumus var aizvietot ar ekvivalentiem citu ražotāju materiāliem un izstrādājumiem, saskaņojot ar pasūtītāju, autoruzraugu un būvuzraugu.
Sastādīja Ivo Zars
(paraksts)
Pārbaudīja Ivo Zars
(paraksts)

## 7.ESS-TK
Lokālā tāme Nr. 7
3. Kārta
Telekomunikācijas un videonovērošanas sistēmas izbūve (ESS-TK)
Objekta nosaukums: Skatuves mākslu dekorāciju ceha kompleksa izveide
Būves nosaukums: 3. Kārta: Nojumes (Nr. 11) demontāža, Nojumes (Nr.8) pārbūve, esošās nojumes demontāža
Objekta adrese: Bērzu iela 2, Rīga, Kadastra numurs: 999999999
Tāme sastādīta: 2021. gada tirgus cenās, pamatojoties uz ESS-TK daļas rasējumiem. Tāmes izmaksas euro | [7 empty] | 3515.75
Nr. p.k. | Kods | Būvdarbu nosaukums | Mērvienība | Daudzums | Vienības izmaksas | [5 empty] | Kopā uz visu apjomu
[5 empty] | laika norma (c/h) | darba samaksas likme (euro/h) | darba alga | būvizstrādājumi | mehānismi | kopā | darb-ietilpība (c/h) | darba alga | būvizstrādājumi | mehānismi | summa
| 1 | 2 | 3 | 4 | 5 | 6 | 7 | 8 | 9 | 10 | 11 | 12 | 13 | 14 | 15
1 | 19-00000 | ESS-TK/VN (3.kārta nojume), vai ekvivalents
2 |  | Sienas komutācijas skapis 9U ar, IP55 klase (9U, 600x600x450) ar diviem ventilatoriem | kpl. | 1 | 1.07 | 18 | 19.26 | 422.1 | 9.6 | 450.96 | 1.07 | 19.26 | 422.1 | 9.6 | 450.96
3 |  | Sildītājs 45W. 120 - 240V AC/DC. -45°C līdz +70°C. IP20. montējams uz 35mm DIN | kpl. | 1 | 0.53 | 18 | 9.54 | 25.33 | 4.8 | 39.67 | 0.53 | 9.54 | 25.33 | 4.8 | 39.67
4 |  | Zemējuma komplekts POT10 | gb. | 1 | 0.21 | 18 | 3.78 | 14.47 | 0.19 | 18.44 | 0.21 | 3.78 | 14.47 | 0.19 | 18.44
5 |  | Termostats ventilācijai (NO). 0°C...+60°C. KTS 011. montējams uz 35mm DIN | gb. | 1 | 0.21 | 18 | 3.78 | 9.65 | 0.19 | 13.62 | 0.21 | 3.78 | 9.65 | 0.19 | 13.62
6 |  | Termostats sildītājam (NC). 0°C...+60°C. KTO 011. montējams uz 35mm DIN sliedes | gb. | 1 | 0.21 | 18 | 3.78 | 9.65 | 0.19 | 13.62 | 0.21 | 3.78 | 9.65 | 0.19 | 13.62
7 |  | Panelis barošanai 19'' 1U 8x220V ar slēdzi | gb. | 1 | 0.11 | 18 | 1.98 | 9.65 | 0.1 | 11.73 | 0.11 | 1.98 | 9.65 | 0.1 | 11.73
8 |  | Komutācijas panelis 24xRJ45 UTP kat.6 | gb. | 1 | 1.07 | 18 | 19.26 | 38.59 | 9.6 | 67.45 | 1.07 | 19.26 | 38.59 | 9.6 | 67.45
9 |  | Tīkla komutators, 1x1000 Base-X、1x10/100/1000 Base-T, 8x10/100 Base-T（PoE power supply, IEEE 802.3af/802.3at(PoE+),Power supply: DC53V | kpl. | 1 | 1.07 | 18 | 19.26 | 75.25 | 9.6 | 104.11 | 1.07 | 19.26 | 75.25 | 9.6 | 104.11
10 |  | SFP adapteris 1.25G; TX 1310nm,RX 1550nm; 20km; -40℃~85℃ Single-mode; Single fiber bi-directional transmission | gb. | 1 | 0.53 | 18 | 9.54 | 28.94 | 4.8 | 43.28 | 0.53 | 9.54 | 28.94 | 4.8 | 43.28
11 |  | Savienošanas kabelis UTP kat.6 (0.5m) | gb. | 3 | 0.05 | 18 | 0.9 | 0.85 | 0.1 | 1.85 | 0.15 | 2.7 | 2.55 | 0.3 | 5.55
12 |  | 19” panelis izbīdams ar adapterplati 24 SC duplex vietām PSZ1U24CD | gb. | 1 | 0.53 | 18 | 9.54 | 30.87 | 4.8 | 45.21 | 0.53 | 9.54 | 30.87 | 4.8 | 45.21
13 |  | Metināšanas kasete 12 vietām ar vāku | gb. | 1 | 0.53 | 18 | 9.54 | 6.03 | 4.8 | 20.37 | 0.53 | 9.54 | 6.03 | 4.8 | 20.37
14 |  | Adapteris SC duplex SM | gb. | 4 | 0.05 | 18 | 0.9 | 0.48 | 0.1 | 1.48 | 0.2 | 3.6 | 1.92 | 0.4 | 5.92
15 |  | Termocaurule, garums 60mm | gb. | 8 | 0.21 | 18 | 3.78 | 6.03 | 0.19 | 10 | 1.68 | 30.24 | 48.24 | 1.52 | 80
16 |  | Optiskais pigtails SC SM 9/125, garums 2m | gb. | 8 | 0.05 | 18 | 0.9 | 3.98 | 0.1 | 4.98 | 0.4 | 7.2 | 31.84 | 0.8 | 39.84
17 |  | Pačkords SC-LC SM 9/125, duplex, garums 5m | gb. | 1 | 0.05 | 18 | 0.9 | 8.77 | 0.1 | 9.77 | 0.05 | 0.9 | 8.77 | 0.1 | 9.77
18 |  | Iekšējais/ārējais optiskais kabelis 8 dzīslu SM 9/125 HF008UNI8LU | m. | 110 | 0.06 | 18 | 1.08 | 0.53 | 0.29 | 1.9 | 6.6 | 118.8 | 58.3 | 31.9 | 209
19 |  | Ārējais kabelis UTP kat.6 4x2x0.5 | m. | 120 | 0.06 | 18 | 1.08 | 0.41 | 0.29 | 1.78 | 7.2 | 129.6 | 49.2 | 34.8 | 213.6
20 |  | Nepārtrauktais barošanas bloks SMART UPS 450VA (19'' 1U) | gb. | 1 | 1.07 | 18 | 19.26 | 271.23 | 9.6 | 300.09 | 1.07 | 19.26 | 271.23 | 9.6 | 300.09
21 |  | El.barošanas kabelis 3x2.5 | m. | 20 | 0.06 | 18 | 1.08 | 0.69 | 0.29 | 2.06 | 1.2 | 21.6 | 13.8 | 5.8 | 41.2
22 |  | El.zemējumu kabelis 1x16 | m. | 20 | 0.06 | 18 | 1.08 | 1.48 | 0.29 | 2.85 | 1.2 | 21.6 | 29.6 | 5.8 | 57
23 |  | Plastmasas caurule d=25mm | m. | 100 | 0.06 | 18 | 1.08 | 0.42 | 0.29 | 1.79 | 6 | 108 | 42 | 29 | 179
24 |  | Gofrēta caurule d=25mm | m. | 20 | 0.06 | 18 | 1.08 | 0.34 | 0.29 | 1.71 | 1.2 | 21.6 | 6.8 | 5.8 | 34.2
25 |  | Caurules stiprinājuma elementi ∅20 mm (100 gab.) | kpl. | 2 | 0.53 | 18 | 9.54 | 8.44 | 2.88 | 20.86 | 1.06 | 19.08 | 16.88 | 5.76 | 41.72
26 |  | Bullet IP videokamera: 1/3 4Mpix CMOS; 2.7~12mm/F1.4 motorizēts, autofokuss, H:99°~H:34°; 0.03Lux/F1.4 (Krāsains), 0Lux/F1.4(IR ieslēgts); Day/Night(ICR); WDR-120dB; IR-50m; H.264/MJPEG; 4M(2688x1520), 30fps@4M; 3 plūsmas;ONVIF(2.4), PSIA, CGI; Audio (1/1); Alarm (2/1); Micro SD, 128GB maks; IP67; -30°C~+60°C; DC12V, PoE (802.3af), maks. 10W; Opcijas: PFA121 | gb. | 3 | 1.07 | 18 | 19.26 | 210.09 | 9.6 | 238.95 | 3.21 | 57.78 | 630.27 | 28.8 | 716.85
27 |  | Kārba uzliekamā: alumīnījs; balts; 134x134x55mm; 0.55kg, IP66; Slodze līdz 3kg | gb. | 3 | 0.11 | 18 | 1.98 | 12.54 | 0.1 | 14.62 | 0.33 | 5.94 | 37.62 | 0.3 | 43.86
28 |  | Konnektori RJ45 kat.6 | gb. | 3 | 0.05 | 18 | 0.9 | 0.96 | 0.1 | 1.96 | 0.15 | 2.7 | 2.88 | 0.3 | 5.88
29 |  | Pārsprieguma aizsardzība PoE. UTP Cat.6. RJ45. 1/2. 3/6. 4/5. 7/8. 1000Mbps. Uc=5/64VDC. Imax:3kA | gb. | 3 | 0.53 | 18 | 9.54 | 42.44 | 4.8 | 56.78 | 1.59 | 28.62 | 127.32 | 14.4 | 170.34
30 |  | Panelis mod. ierīcēm ar DIN sliedi 19'' skapim 3U RAL 7035 PS-3U | gb. | 1 | 0.53 | 18 | 9.54 | 24.8 | 4.8 | 39.14 | 0.53 | 9.54 | 24.8 | 4.8 | 39.14
31 |  | Iekārtu marķēšanas darbi | kpl. | 1 | 0.53 | 18 | 9.54 | 9.65 | 2.88 | 22.07 | 0.53 | 9.54 | 9.65 | 2.88 | 22.07
32 |  | Izpilddokumentācija | kpl. | 1 | 2.13 | 18 | 38.34 | 0.6 | 9 | 47.94 | 2.13 | 38.34 | 0.6 | 9 | 47.94
33 |  | Vara un optisko kabeļu mērījumi ar sertificētu mēraparātu | kpl. | 1 | 4.27 | 18 | 76.86 | 0.02 | 96 | 172.88 | 4.27 | 76.86 | 0.02 | 96 | 172.88
34 |  | Pārējie izdevumi (skrūves, stipinājumi un citi materiāli, regulēšanas darbi utt.) | kpl. | 1 | 2.13 | 18 | 38.34 | 117.08 | 96.02 | 251.44 | 2.13 | 38.34 | 117.08 | 96.02 | 251.44
35 | Tiešās izmaksas kopā, t. sk. darba devēja sociālais nodoklis (23,59%) | [9 empty] | 48.95 | 881.1 | 2201.9 | 432.75 | 3515.75
Piezīmes:
1. Būvuzņēmējam jāievērtē darbu apjomu sarakstā minēto darbu veikšanai nepieciešamie materiāli un papildus darbi, kas nav minēti šajā sarakstā, bez kuriem nebūtu iespējama būvdarbu tehnoloģiski pareiza un spēkā esošiem normatīviem atbilstoša veikšana pilnā apmērā.
2. Darbu apjomu sarakstu skatīt kopā ar rasējumiem un specifikācijām. Gadījumā, ja darbu apjomi nesakrīt ar rasējumiem vai specifikācijām, par pareiziem jāuzskata rasējumos esošie darbu apjomi.
3. Tāmēs ietvertos konkrēto ražotāju materiālus un izstrādājumus var aizvietot ar ekvivalentiem citu ražotāju materiāliem un izstrādājumiem, saskaņojot ar pasūtītāju, autoruzraugu un būvuzraugu.
Sastādīja Ivo Zars
(paraksts)
Pārbaudīja Ivo Zars
(paraksts)

## 8.UKT
Lokālā tāme Nr. 8
3. Kārta
Kanalizācijas ārējo (ŪKT; LKT) tīklu izbūve (Ārējie tīkli)
Objekta nosaukums: Skatuves mākslu dekorāciju ceha kompleksa izveide
Būves nosaukums: 3. Kārta: Nojumes (Nr. 11) demontāža, Nojumes (Nr.8) pārbūve, esošās nojumes demontāža
Objekta adrese: Bērzu iela 2, Rīga, Kadastra numurs: 999999999
Tāme sastādīta: 2021. gada tirgus cenās, pamatojoties uz UKT daļas rasējumiem. Tāmes izmaksas euro | [8 empty] | 22820.28
Nr. p.k. | Kods | Būvdarbu nosaukums | Mērvienība | Daudzums | Vienības izmaksas | [5 empty] | Kopā uz visu apjomu
[5 empty] | laika norma (c/h) | darba samaksas likme (euro/h) | darba alga | būvizstrādājumi | mehānismi | kopā | darb-ietilpība (c/h) | darba alga | būvizstrādājumi | mehānismi | summa
| 1 | 2 | 3 | 4 | 5 | 6 | 7 | 8 | 9 | 10 | 11 | 12 | 13 | 14 | 15
1 | 27-00000 | K2 izbūve, (ārējie tīkli), vai ekvivalents
2 |  | Lietusūdens uztvērējs HL 600 d110mm | gab | 7 | 1.2 | 18 | 21.6 | 22 | 0.58 | 44.18 | 8.4 | 151.2 | 154 | 4.06 | 309.26
3 |  | PVC ( monolītsiena) caurule ar uzmavu, ieguldes klase SN 8 d110mm | m | 22 | 0.89 | 18 | 16.02 | 2.41 | 18.44 | 36.87 | 19.58 | 352.44 | 53.02 | 405.68 | 811.14
4 |  | PVC ( monolītsiena) caurule ar uzmavu, ieguldes klase SN 8 d160mm | m | 20 | 0.95 | 18 | 17.1 | 5.11 | 19.59 | 41.8 | 19 | 342 | 102.2 | 391.8 | 836
5 |  | PP caurule ar uzmavu, ieguldes klase SN 8 d=200 | m | 203 | 1.32 | 18 | 23.76 | 9.26 | 28.42 | 61.44 | 267.96 | 4823.28 | 1879.78 | 5769.26 | 12472.32
6 |  | Skataka komplektā d200/425mm H līdz 2.0 m ar garu augstuma regulēšanas cauruli, ar teleskopisko cauruli un čuguna vaku un rāmi 40 tn | kpl. | 10 | 2.93 | 18 | 52.74 | 182.06 | 62.41 | 297.21 | 29.3 | 527.4 | 1820.6 | 624.1 | 2972.1
7 |  | Skataka komplektā d200/425mm H līdz 2.5 m ar garu augstuma regulēšanas cauruli, ar teleskopisko cauruli un čuguna vaku un rāmi 40 tn | kpl. | 1 | 2.93 | 18 | 52.74 | 182.06 | 62.41 | 297.21 | 2.93 | 52.74 | 182.06 | 62.41 | 297.21
8 |  | Gūlija komplektā d200/425mm H līdz 2.0m ar garu augstuma regulēšanas cauruli, ar teleskopisko cauruli un čuguna vaku un rāmi 40 tn | kpl. | 5 | 2.93 | 18 | 52.74 | 182.06 | 62.41 | 297.21 | 14.65 | 263.7 | 910.3 | 312.05 | 1486.05
9 |  | Aizsarguzmava d110mm | gab | 7 | 1.02 | 18 | 18.36 | 7 | 0.24 | 25.6 | 7.14 | 128.52 | 49 | 1.68 | 179.2
10 |  | Aizsarguzmava d160mm | gab | 4 | 1.15 | 18 | 20.7 | 10 | 0.81 | 31.51 | 4.6 | 82.8 | 40 | 3.24 | 126.04
11 |  | Aizsarguzmava d200mm | gab | 31 | 1.31 | 18 | 23.58 | 21 | 0.9 | 45.48 | 40.61 | 730.98 | 651 | 27.9 | 1409.88
12 | 27-00000 | Veidgabli pārkrituma izveidei ārpus akas
13 |  | Trejgabals ar uzmavām PP OD160/160, 45o | gb. | 1 | 0.77 | 18 | 13.86 | 12.04 | 0.02 | 25.92 | 0.77 | 13.86 | 12.04 | 0.02 | 25.92
14 |  | Līkums 45o ar uzmavām PP OD160 | gb. | 1 | 0.77 | 18 | 13.86 | 14.93 | 0.02 | 28.81 | 0.77 | 13.86 | 14.93 | 0.02 | 28.81
15 |  | Līkums 90o ar uzmavām PP OD160 | gb. | 1 | 0.77 | 18 | 13.86 | 14.93 | 0.02 | 28.81 | 0.77 | 13.86 | 14.93 | 0.02 | 28.81
16 |  | Krītcaurule ar uzmavu PP OD160 | m | 1 | 0.95 | 18 | 17.1 | 5.09 | 0.02 | 22.21 | 0.95 | 17.1 | 5.09 | 0.02 | 22.21
17 |  | Trejgabals ar uzmavām PP OD200/200, 45o | gb. | 1 | 1.01 | 18 | 18.18 | 21.69 | 0.02 | 39.89 | 1.01 | 18.18 | 21.69 | 0.02 | 39.89
18 |  | Līkums 45o ar uzmavām PP OD200 | gb. | 1 | 1.01 | 18 | 18.18 | 25.45 | 0.02 | 43.65 | 1.01 | 18.18 | 25.45 | 0.02 | 43.65
19 |  | Līkums 90o ar uzmavām PP OD200 | gb. | 1 | 1.01 | 18 | 18.18 | 25.45 | 0.02 | 43.65 | 1.01 | 18.18 | 25.45 | 0.02 | 43.65
20 |  | Krītcaurule ar uzmavu PP OD200 | m | 1 | 1.26 | 18 | 22.68 | 9.24 | 0.02 | 31.94 | 1.26 | 22.68 | 9.24 | 0.02 | 31.94
21 | 02-00000 | Tranšejas rakšanas darbi un asfalta atjaunošana
22 |  | Tranšeju rakšanas un aizbēršanas darbi | m3 | 490 | 0.06 | 18 | 1.08 | 0.3 | 2 | 3.38 | 29.4 | 529.2 | 147 | 980 | 1656.2
23 | Tiešās izmaksas kopā, t. sk. darba devēja sociālais nodoklis (23,59%) | [9 empty] | 451.12 | 8120.16 | 6117.78 | 8582.34 | 22820.28
Piezīmes:
1. Būvuzņēmējam jāievērtē darbu apjomu sarakstā minēto darbu veikšanai nepieciešamie materiāli un papildus darbi, kas nav minēti šajā sarakstā, bez kuriem nebūtu iespējama būvdarbu tehnoloģiski pareiza un spēkā esošiem normatīviem atbilstoša veikšana pilnā apmērā.
2. Darbu apjomu sarakstu skatīt kopā ar rasējumiem un specifikācijām. Gadījumā, ja darbu apjomi nesakrīt ar rasējumiem vai specifikācijām, par pareiziem jāuzskata rasējumos esošie darbu apjomi.
3. Tāmēs ietvertos konkrēto ražotāju materiālus un izstrādājumus var aizvietot ar ekvivalentiem citu ražotāju materiāliem un izstrādājumiem, saskaņojot ar pasūtītāju, autoruzraugu un būvuzraugu.
Sastādīja Ivo Zars
(paraksts)
Pārbaudīja Ivo Zars
(paraksts)

## 9.ELT
Lokālā tāme Nr. 9
3. Kārta
Lietotāja ELT tīklu izbūve, (ārējie tīkli)
Objekta nosaukums: Skatuves mākslu dekorāciju ceha kompleksa izveide
Būves nosaukums: 3. Kārta: Nojumes (Nr. 11) demontāža, Nojumes (Nr.8) pārbūve, esošās nojumes demontāža
Objekta adrese: Bērzu iela 2, Rīga, Kadastra numurs: 999999999
Tāme sastādīta: 2021. gada tirgus cenās, pamatojoties uz ELT daļas rasējumiem. Tāmes izmaksas euro | [7 empty] | 3681.07
Nr. p.k. | Kods | Būvdarbu nosaukums | Mērvienība | Daudzums | Vienības izmaksas | [5 empty] | Kopā uz visu apjomu
[5 empty] | laika norma (c/h) | darba samaksas likme (euro/h) | darba alga | būvizstrādājumi | mehānismi | kopā | darb-ietilpība (c/h) | darba alga | būvizstrādājumi | mehānismi | summa
| 1 | 2 | 3 | 4 | 5 | 6 | 7 | 8 | 9 | 10 | 11 | 12 | 13 | 14 | 15
1 | 18-00000 | Kabeļu montāža
2 |  | Spēka kabelis AXMK-4x35mm² (W11) | m | 28 | 0.12 | 18 | 2.16 | 2.16 | 0.18 | 4.5 | 3.36 | 60.48 | 60.48 | 5.04 | 126
3 | 22-00000 | PVC cauruļu montāža
4 |  | Instalācijas caurule gofrētā Ø110mm 750N (zemē) | m | 26 | 0.09 | 18 | 1.62 | 1.77 | 0.13 | 3.52 | 2.34 | 42.12 | 46.02 | 3.38 | 91.52
5 | 22-00000 | Zemējuma montāža
6 |  | Fe/Zn 40x4mm | m | 175 | 0.13 | 18 | 2.34 | 1.79 | 0.19 | 4.32 | 22.75 | 409.5 | 313.25 | 33.25 | 756
7 |  | Zemējuma savienojuma vads ar mērījuma klemmi no novedēja Fe/Zn ø10 | m | 12 | 0.11 | 18 | 1.98 | 0.9 | 0.16 | 3.04 | 1.32 | 23.76 | 10.8 | 1.92 | 36.48
8 |  | Zemējuma elektrods (vertikālais) Fe/Zn ø20 L=4x1,5m=6m | kpl. | 12 | 0.1 | 18 | 1.8 | 30.66 | 0.2 | 32.66 | 1.2 | 21.6 | 367.92 | 2.4 | 391.92
9 |  | Savienojuma klemmes | kpl. | 12 | 0.11 | 18 | 1.98 | 3.31 | 0.16 | 5.45 | 1.32 | 23.76 | 39.72 | 1.92 | 65.4
10 |  | Pretkorozijas lenta 10m | kpl. | 8 | 0.13 | 18 | 2.34 | 6.76 | 0.2 | 9.3 | 1.04 | 18.72 | 54.08 | 1.6 | 74.4
11 | 22-00000 | Palīgmateriāli
12 |  | Palīgmateriāli | kpl. | 1 | 6.53 | 18 | 117.54 | 180.9 | 9.87 | 308.31 | 6.53 | 117.54 | 180.9 | 9.87 | 308.31
13 | 35-00000 | Rakšanas un zemes darbi
14 |  | Tranšeja vienam kabelim līdz 1m dziļumā rakšana kabelim aizsargcaurulē vai bez tās zem braucamās daļas. | m | 25 | 0.26 | 18 | 4.68 | 0.05 | 3.2 | 7.93 | 6.5 | 117 | 1.25 | 80 | 198.25
15 |  | Tranšejas līdz 1m dziļumā rakšana zemējuma kontūram | m | 175 | 0.26 | 18 | 4.68 | 0.05 | 3.2 | 7.93 | 45.5 | 819 | 8.75 | 560 | 1387.75
16 |  | Zemējuma elektrodu (vertikālais) Fe/Zn ø20 L=4x1,5m=6m iedzīšana | gb. | 8 | 1.57 | 18 | 28.26 | 0.05 | 2.32 | 30.63 | 12.56 | 226.08 | 0.4 | 18.56 | 245.04
17 | Tiešās izmaksas kopā, t. sk. darba devēja sociālais nodoklis (23,59%) | [9 empty] | 104.42 | 1879.56 | 1083.57 | 717.94 | 3681.07
Piezīmes:
1. Būvuzņēmējam jāievērtē darbu apjomu sarakstā minēto darbu veikšanai nepieciešamie materiāli un papildus darbi, kas nav minēti šajā sarakstā, bez kuriem nebūtu iespējama būvdarbu tehnoloģiski pareiza un spēkā esošiem normatīviem atbilstoša veikšana pilnā apmērā.
2. Darbu apjomu sarakstu skatīt kopā ar rasējumiem un specifikācijām. Gadījumā, ja darbu apjomi nesakrīt ar rasējumiem vai specifikācijām, par pareiziem jāuzskata rasējumos esošie darbu apjomi.
3. Tāmēs ietvertos konkrēto ražotāju materiālus un izstrādājumus var aizvietot ar ekvivalentiem citu ražotāju materiāliem un izstrādājumiem, saskaņojot ar pasūtītāju, autoruzraugu un būvuzraugu.
Sastādīja Ivo Zars
(paraksts)
Pārbaudīja Ivo Zars
(paraksts)

## 10.GP
Lokālā tāme Nr. 10
3. Kārta
Teritorijas labiekārtošana
Objekta nosaukums: Skatuves mākslu dekorāciju ceha kompleksa izveide
Būves nosaukums: 3. Kārta: Nojumes (Nr. 11) demontāža, Nojumes (Nr.8) pārbūve, esošās nojumes demontāža
Objekta adrese: Bērzu iela 2, Rīga, Kadastra numurs: 999999999
Tāme sastādīta: 2021. gada tirgus cenās, pamatojoties uz ĢP daļas rasējumiem. Tāmes izmaksas euro | [7 empty] | 113560.66
Nr. p.k. | Kods | Būvdarbu nosaukums | Mērvienība | Daudzums | Vienības izmaksas | [5 empty] | Kopā uz visu apjomu
[5 empty] | laika norma (c/h) | darba samaksas likme (euro/h) | darba alga | būvizstrādājumi | mehānismi | kopā | darb-ietilpība (c/h) | darba alga | būvizstrādājumi | mehānismi | summa
| 1 | 2 | 3 | 4 | 5 | 6 | 7 | 8 | 9 | 10 | 11 | 12 | 13 | 14 | 15
1 | 31-00000; 35-00000 | Teritorijas labiekārtošana
2 | 35-00000 | Betona bruģakmens seguma izbūve
3 |  | Klasisks pelēkais betona bruģis, kas sastāv no trīs dažādiem izmēriem 140x140x80; 280x210x80; 280x140x80 | m2 | 2950 | 0.38 | 18 | 6.84 | 10.33 | 1.28 | 18.45 | 1121 | 20178 | 30473.5 | 3776 | 54427.5
4 |  | Izlīdzinošais slānis 3,0-5,0cm, fr.2/5 | m3 | 147.5 | 0.53 | 18 | 9.54 | 25.08 | 4.8 | 39.42 | 78.18 | 1407.15 | 3699.3 | 708 | 5814.45
5 |  | Minerālmat. mais.0/45 N-II kl 120mm un slīpumu izveidi | m3 | 354 | 0.16 | 18 | 2.88 | 23.6 | 7.73 | 34.21 | 56.64 | 1019.52 | 8354.4 | 2736.42 | 12110.34
6 |  | Minerālmat. mais.0/56 N-III kl 200mm un slīpumu izveidi | m3 | 590 | 0.16 | 18 | 2.88 | 23.6 | 7.73 | 34.21 | 94.4 | 1699.2 | 13924 | 4560.7 | 20183.9
7 |  | Salizturīga drenējošas smilts kārta 500mm, 45MPa | m3 | 1475 | 0.13 | 18 | 2.34 | 6.27 | 2.78 | 11.39 | 191.75 | 3451.5 | 9248.25 | 4100.5 | 16800.25
8 | 31-00000 | Zāliena ierīkošana (tai sk. atjaunojamais zāliens)
9 |  | Daudzgadīgas zāliena sēklas "Zaļais" | m2 | 520 | 0.04 | 18 | 0.72 | 0.2 | 0.81 | 1.73 | 20.8 | 374.4 | 104 | 421.2 | 899.6
10 |  | Auglīgās augsnes substrāts 150mm | m3 | 78 | 0.08 | 18 | 1.44 | 8.61 | 5.32 | 15.37 | 6.24 | 112.32 | 671.58 | 414.96 | 1198.86
11 | 35-00000 | Segumu apmaļu izbūve
12 |  | Ielas betona apmales montāža ar pamatnes sagatavošanu šķembas, smilts un betons B30/37, BR100.22.15 h=0-2cm | t.m. | 34 | 0.45 | 18 | 8.1 | 12.12 | 1.49 | 21.71 | 15.3 | 275.4 | 412.08 | 50.66 | 738.14
13 |  | Ielas betona apmales montāža ar pamatnes sagatavošanu šķembas, smilts un betons B30/37, BR100(80).20.8 h=0cm | t.m. | 66 | 0.32 | 18 | 5.76 | 7.35 | 0.96 | 14.07 | 21.12 | 380.16 | 485.1 | 63.36 | 928.62
14 | 35-00000 | Ceļu, laukumu papildaprīkojums
15 |  | Atkritumu urna Net 30,maksimālie izmēri 475x685x345, tilpums 30l, krāsa RAL7016, stiprināta pie bruģa, vai ekvivalents | kpl. | 1 | 2.67 | 18 | 48.06 | 337.68 | 4.8 | 390.54 | 2.67 | 48.06 | 337.68 | 4.8 | 390.54
16 | 31-00000 | Apstādījumu izveide
17 |  | Dažādu vasaras puķu stādijumu augu kastēs piegāde un montāža 3000x1120x400 | gb. | 7 | 0.1 | 18 | 1.8 | 7.96 | 0.02 | 9.78 | 0.7 | 12.6 | 55.72 | 0.14 | 68.46
18 | Tiešās izmaksas kopā, t. sk. darba devēja sociālais nodoklis (23,59%) | [9 empty] | 1608.8 | 28958.31 | 67765.61 | 16836.74 | 113560.66
Piezīmes:
1. Būvuzņēmējam jāievērtē darbu apjomu sarakstā minēto darbu veikšanai nepieciešamie materiāli un papildus darbi, kas nav minēti šajā sarakstā, bez kuriem nebūtu iespējama būvdarbu tehnoloģiski pareiza un spēkā esošiem normatīviem atbilstoša veikšana pilnā apmērā.
2. Darbu apjomu sarakstu skatīt kopā ar rasējumiem un specifikācijām. Gadījumā, ja darbu apjomi nesakrīt ar rasējumiem vai specifikācijām, par pareiziem jāuzskata rasējumos esošie darbu apjomi.
3. Tāmēs ietvertos konkrēto ražotāju materiālus un izstrādājumus var aizvietot ar ekvivalentiem citu ražotāju materiāliem un izstrādājumiem, saskaņojot ar pasūtītāju, autoruzraugu un būvuzraugu.
Sastādīja Ivo Zars
(paraksts)
Pārbaudīja Ivo Zars
(paraksts)